## f14
Приложение № 14
к приказу Минэнерго России
от «05» мая 2016 г. № 380
Форма 14. Краткое описание инвестиционной программы. Обоснование необходимости реализации инвестиционных проектов
Инвестиционная программа АО "ВГЭС"
полное наименование субъекта электроэнергетики
Год раскрытия информации: 2019 год
Номер группы инвести-ционных проектов | Наименование инвестиционного проекта (группы инвестиционных проектов) | Идентификатор инвестиционного проекта | Оценка полной стоимости инвестиционного проекта в прогнозных ценах соответствующих лет, млн рублей (с НДС) | Наименование документа, обосновывающего оценку полной стоимости инвестиционного проекта | Финансирование капитальных вложений в прогнозных ценах соответствующих лет итого за период реализации инвестиционной программы, млн рублей (с НДС) |  |  |  |  | Освоение капитальных вложений в прогнозных ценах соответствующих лет итого за период реализации инвестиционной программы, млн рублей (без НДС) | Принятие основных средств (нематериальных активов) к бухгалтерскому учету |  | Задачи, решаемые в рамках инвестиционного проекта | Идентификатор инвестиционного проекта, для целей реализации которого инвестиционным проектом предусматривается покупка земельного участка | Характеристики объектов инвестиционной деятельности
[15 empty] | Объщий ввод предусмотренный проектом_ КМ |  | Объщий ввод предусмотренный проектом_ МВА |  | Объщий ввод предусмотренный проектом_ Комплекты |  | Объщий ввод предусмотренный проектом_ Штуки |  | Объщий ввод предусмотренный проектом_ Прочее
[5 empty] | Общий объем финансирования, в том числе за счет: | федерального бюджета | бюджетов субъектов Российской Федерации | средств, полученных от оказания услуг, реализации товаров по регулируемым государством ценам (тарифам) | иных источников финансирования |  | Год принятия к бухгалтерскому учету | Первоначальная стоимость, млн рублей |  |  | значение до | значение после | значение до | значение после | значение до | значение после | значение до | значение после | значение до | значение после
1 | 2 | 3 | 4 | 5 | 6 | 7 | 8 | 9 | 10 | 11 | 12 | 13 | 14 | 15 | 16.1.1 | 16.1.2 | 16.2.1 | 16.2.2 | 16.1.1 | 16.1.2 | 16.2.1 | 16.2.2 | 16.2.3 | 16.2.4
0 | ВСЕГО по инвестиционной программе, в том числе: | Г | 2064.6225 | нд | 1295.0853 | 0 | 0 | 1295.0853 | 0 | 1079.2377 | нд | 2028.0295 | нд | нд | 252.1459 | 567.108 | 14.65 | 90.924 | 0 | 0 | 781 | 1036 | 76 | 60
0.1 | Технологическое присоединение, всего | Г | 126.2626 | нд | 452.9829 | 0 | 0 | 452.9829 | 0 | 377.4858 | нд | 714.8423 | нд | нд | 6.052 | 267.971 | 0 | 37.361 | 0 | 0 | 0 | 39 | 0 | 0
0.2 | Реконструкция, модернизация, техническое перевооружение, всего | Г | 715.7221 | нд | 409.8629 | 0 | 0 | 409.8629 | 0 | 341.5524 | нд | 491.1802 | нд | нд | 131.3989 | 167.4489 | 1.53 | 38.49 | 0 | 0 | 661 | 944 | 0 | 0
0.3 | Инвестиционные проекты, реализация которых обуславливается схемами и программами перспективного развития электроэнергетики, всего | Г | 0 | нд | 0 | 0 | 0 | 0 | 0 | 0 | нд | 0 | нд | нд | 0 | 0 | 0 | 0 | 0 | 0 | 0 | 0 | 0 | 0
0.4 | Прочее новое строительство объектов электросетевого хозяйства, всего | Г | 1025.8153 | нд | 307.7989 | 0 | 0 | 307.7989 | 0 | 256.4991 | нд | 633.8455 | нд | нд | 114.695 | 131.6881 | 13.12 | 15.073 | 0 | 0 | 5 | 28 | 0 | 0
0.5 | Покупка земельных участков для целей реализации инвестиционных проектов, всего | Г | 0 | нд | 0 | 0 | 0 | 0 | 0 | 0 | нд | 0 | нд | нд | 0 | 0 | 0 | 0 | 0 | 0 | 0 | 0 | 0 | 0
0.6 | Прочие инвестиционные проекты, всего | Г | 196.8225 | нд | 124.4405 | 0 | 0 | 124.4405 | 0 | 103.7004 | нд | 188.1615 | нд | нд | 0 | 0 | 0 | 0 | 0 | 0 | 115 | 25 | 76 | 60
1. | город Воронеж | Г |  | нд | 0 | 0 | 0 | 0 | 0 | 0 |  | 0 |  | нд | нд | нд | нд | нд | нд | нд | нд | нд | нд | нд
1.1 | Технологическое присоединение, всего, в том числе: | Г | 126.2626 | нд | 452.9829 | 0 | 0 | 452.9829 | 0 | 377.4858 | нд | 714.8423 | нд | нд | 6.052 | 267.971 | 0 | 37.361 | 0 | 0 | 0 | 39 | 0 | 0
1.1.1 | Технологическое присоединение энергопринимающих устройств потребителей, всего, в том числе: | Г | 126.2626 | нд | 423.0858 | 0 | 0 | 423.0858 | 0 | 352.5715 | нд | 671.2812 | нд | нд | 0 | 262.176 | 0 | 37.361 | 0 | 0 | 0 | 39 | 0 | 0
1.1.1.1 | Технологическое присоединение энергопринимающих устройств потребителей максимальной мощностью до 15 кВт включительно, всего | Г | 0 | нд | 58.4685 | 0 | 0 | 58.4685 | 0 | 48.7237 | нд | 48.7237 | нд | нд | 0 | 86.226 | 0 | 0.025 | 0 | 0 | 0 | 0 | 0 | 0
1.1.1.1 | Строительство ВЛ-0,4 кВ для технологического присоединения. Новое строительство (протяженность 20,435 км) | F_15/00001 | 0 | Расчет сметной стоимости | 0 | 0 | 0 | 0 | 0 | 0 | 2015 | 0 | Развитие электрической сети/усиление существующей электрической сети, связанное с подключением новых потребителей | нд | нд | 20.435 | нд | нд | нд | нд | нд | нд | нд | нд
1.1.1.1 | Строительство КЛ-0,4 кВ для технологического присоединения. Новое строительство (протяженность 1,456 км) | F_15/00002 | 0 | Расчет сметной стоимости | 0 | 0 | 0 | 0 | 0 | 0 | 2015 | 0 | Развитие электрической сети/усиление существующей электрической сети, связанное с подключением новых потребителей | нд | нд | 1.456 | нд | нд | нд | нд | нд | нд | нд | нд
1.1.1.1 | Строительство ВЛ-0,4 кВ для технологического присоединения. Новое строительство (протяженность 18,253 км) | G_16/00001 | 0 | Расчет сметной стоимости | 15.4904 | 0 | 0 | 15.4904 | 0 | 12.9087 | 2016 | 12.9087 | Развитие электрической сети/усиление существующей электрической сети, связанное с подключением новых потребителей | нд | нд | 18.253 | нд | нд | нд | нд | нд | нд | нд | нд
1.1.1.1 | Строительство КЛ-0,4 кВ для технологического присоединения. Новое строительство (протяженность 1,030 км) | G_16/00002 | 0 | Расчет сметной стоимости | 3.7295 | 0 | 0 | 3.7295 | 0 | 3.1079 | 2016 | 3.1079 | Развитие электрической сети/усиление существующей электрической сети, связанное с подключением новых потребителей | нд | нд | 1.03 | нд | нд | нд | нд | нд | нд | нд | нд
1.1.1.1 | Строительство ВЛ-0,4 кВ для технологического присоединения. Новое строительство (протяженность 19,444 км) | H_17/00077 | 0 | Расчет сметной стоимости | 15.8679 | 0 | 0 | 15.8679 | 0 | 13.2232 | 2017 | 13.2232 | Развитие электрической сети/усиление существующей электрической сети, связанное с подключением новых потребителей | нд | нд | 19.444 | нд | нд | нд | нд | нд | нд | нд | нд
1.1.1.1 | Строительство КЛ-0,4 кВ для технологического присоединения. Новое строительство (протяженность 1,072 км) | H_17/00078 | 0 | Расчет сметной стоимости | 1.1136 | 0 | 0 | 1.1136 | 0 | 0.92799 | 2017 | 0.92799 | Развитие электрической сети/усиление существующей электрической сети, связанное с подключением новых потребителей | нд | нд | 1.072 | нд | нд | нд | нд | нд | нд | нд | нд
1.1.1.1 | Строительство КЛ-10 кВ для технологического присоединения. Новое строительство (протяженность 2,010 км) | H_17/00079 | 0 | Расчет сметной стоимости | 8.1411 | 0 | 0 | 8.1411 | 0 | 6.7842 | 2017 | 6.7842 | Развитие электрической сети/усиление существующей электрической сети, связанное с подключением новых потребителей | нд | нд | 2.01 | нд | нд | нд | нд | нд | нд | нд | нд
1.1.1.1 | Строительство ВЛ-0,4 кВ для технологического присоединения. Новое строительство (протяженность 19,444 км) | E_18/00027 | 0 | Расчет сметной стоимости | 10.1891 | 0 | 0 | 10.1891 | 0 | 8.4909 | 2018 | 8.4909 | Развитие электрической сети/усиление существующей электрической сети, связанное с подключением новых потребителей | нд | нд | 19.444 | нд | нд | нд | нд | нд | нд | нд | нд
1.1.1.1 | Строительство КЛ-0,4 кВ для технологического присоединения. Новое строительство (протяженность 1,072 км) | E_18/00028 | 0 | Расчет сметной стоимости | 1.1431 | 0 | 0 | 1.1431 | 0 | 0.95255 | 2018 | 0.95255 | Развитие электрической сети/усиление существующей электрической сети, связанное с подключением новых потребителей | нд | нд | 1.072 | нд | нд | нд | нд | нд | нд | нд | нд
1.1.1.1 | Строительство КЛ-10 кВ для технологического присоединения. Новое строительство (протяженность 2,010 км) | E_18/00029 | 0 | Расчет сметной стоимости | 2.0574 | 0 | 0 | 2.0574 | 0 | 1.7145 | 2018 | 1.7145 | Развитие электрической сети/усиление существующей электрической сети, связанное с подключением новых потребителей | нд | нд | 2.01 | нд | нд | нд | нд | нд | нд | нд | нд
1.1.1.1 | Строительство ТП для технологического присоединения. Новое строительство Трансформаторная мощность 0,025 мВА | H_17/00080 | 0 | Расчет сметной стоимости | 0.73653 | 0 | 0 | 0.73653 | 0 | 0.61377 | 2017 | 0.61377 | Развитие электрической сети/усиление существующей электрической сети, связанное с подключением новых потребителей | нд | нд | нд | нд | 0.025 | нд | нд | нд | нд | нд | нд
1.1.1.1 | Технологическое присоединение энергопринимающих устройств потребителей максимальной мощностью до 15 кВт Новое строительство | Г | 0 | нд | 0 | нд | нд | 0 | нд | 0 | нд | 0 | нд | нд | нд | нд | нд | нд | нд | нд | нд | нд | нд | нд
1.1.1.1 | Технологическое присоединение энергопринимающих устройств потребителей максимальной мощностью до 15 кВт Техническое перевооружение и реконструкция | Г | 0 | нд | 0 | нд | нд | 0 | нд | 0 | нд | 0 | нд | нд | нд | нд | нд | нд | нд | нд | нд | нд | нд | нд
1.1.1.2 | Технологическое присоединение энергопринимающих устройств потребителей максимальной мощностью до 150 кВт включительно, всего | Г | 0 | нд | 64.7496 | 0 | 0 | 64.7496 | 0 | 53.958 | нд | 53.958 | нд | нд | 0 | 42.927 | 0 | 0.286 | 0 | 0 | 0 | 0 | 0 | 0
1.1.1.2 | Строительство трансформаторных подстанций для технологического присоединения 10/0,4. Новое строительство (трансформаторная мощность - 0,160 МВА) | F_15/00003 | 0 | Расчет сметной стоимости | 0 | 0 | 0 | 0 | 0 | 0 | 2015 | 0 | Развитие электрической сети/усиление существующей электрической сети, связанное с подключением новых потребителей | нд | нд | нд | нд | 0.16 | нд | нд | нд | нд | нд | нд
1.1.1.2 | Строительство КЛ-10 кВ для технологического присоединения. Новое строительство. (протяженность - 0,484 км) | F_15/00004 | 0 | Расчет сметной стоимости | 0 | 0 | 0 | 0 | 0 | 0 | 2015 | 0 | Развитие электрической сети/усиление существующей электрической сети, связанное с подключением новых потребителей | нд | нд | 0.484 | нд | нд | нд | нд | нд | нд | нд | нд
1.1.1.2 | Строительство КЛ-0,4 кВ для технологического присоединения. Новое строительство. (протяженность - 8,387 км) | F_15/00005 | 0 | Расчет сметной стоимости | 0 | 0 | 0 | 0 | 0 | 0 | 2015 | 0 | Развитие электрической сети/усиление существующей электрической сети, связанное с подключением новых потребителей | нд | нд | 8.387 | нд | нд | нд | нд | нд | нд | нд | нд
1.1.1.2 | Строительство ВЛ-0,4 кВ для технологического присоединения. Новое строительство (протяженность - 0,865 км) | F_15/00006 | 0 | Расчет сметной стоимости | 0 | 0 | 0 | 0 | 0 | 0 | 2015 | 0 | Развитие электрической сети/усиление существующей электрической сети, связанное с подключением новых потребителей | нд | нд | 0.865 | нд | нд | нд | нд | нд | нд | нд | нд
1.1.1.2 | Строительство КЛ-10 кВ для технологического присоединения. Новое строительство (протяженность - 5,336 км) | G_16/00003 | 0 | Расчет сметной стоимости | 11.775 | 0 | 0 | 11.775 | 0 | 9.8125 | 2016 | 9.8125 | Развитие электрической сети/усиление существующей электрической сети, связанное с подключением новых потребителей | нд | нд | 5.336 | нд | нд | нд | нд | нд | нд | нд | нд
1.1.1.2 | Строительство КЛ-0,4 кВ для технологического присоединения. Новое строительство (протяженность - 3,349 км) | G_16/00004 | 0 | Расчет сметной стоимости | 7.4123 | 0 | 0 | 7.4123 | 0 | 6.1769 | 2016 | 6.1769 | Развитие электрической сети/усиление существующей электрической сети, связанное с подключением новых потребителей | нд | нд | 3.349 | нд | нд | нд | нд | нд | нд | нд | нд
1.1.1.2 | Строительство ВЛ-0,4 кВ для технологического присоединения. Новое строительство (протяженность - 1,699 км) | G_16/00005 | 0 | Расчет сметной стоимости | 1.5576 | 0 | 0 | 1.5576 | 0 | 1.298 | 2016 | 1.298 | Развитие электрической сети/усиление существующей электрической сети, связанное с подключением новых потребителей | нд | нд | 1.699 | нд | нд | нд | нд | нд | нд | нд | нд
1.1.1.2 | Строительство КЛ-10 кВ для технологического присоединения. Новое строительство (протяженность - 2,819 км) | H_17/00081 | 0 | Расчет сметной стоимости | 8.051 | 0 | 0 | 8.051 | 0 | 6.7092 | 2017 | 6.7092 | Развитие электрической сети/усиление существующей электрической сети, связанное с подключением новых потребителей | нд | нд | 2.819 | нд | нд | нд | нд | нд | нд | нд | нд
1.1.1.2 | Строительство КЛ-0,4 кВ для технологического присоединения. Новое строительство (протяженность - 4,267 км) | H_17/00082 | 0 | Расчет сметной стоимости | 8.23 | 0 | 0 | 8.23 | 0 | 6.8583 | 2017 | 6.8583 | Развитие электрической сети/усиление существующей электрической сети, связанное с подключением новых потребителей | нд | нд | 4.267 | нд | нд | нд | нд | нд | нд | нд | нд
1.1.1.2 | Строительство ВЛ-0,4 кВ для технологического присоединения. Новое строительство (протяженность - 1,083 км) | H_17/00083 | 0 | Расчет сметной стоимости | 1.427 | 0 | 0 | 1.427 | 0 | 1.1892 | 2017 | 1.1892 | Развитие электрической сети/усиление существующей электрической сети, связанное с подключением новых потребителей | нд | нд | 1.083 | нд | нд | нд | нд | нд | нд | нд | нд
1.1.1.2 | Строительство ВЛ-0,4 кВ для технологического присоединения. Новое строительство (протяженность 3,866 км) | E_18/00030 | 0 | Расчет сметной стоимости | 4.0177 | 0 | 0 | 4.0177 | 0 | 3.348 | 2018 | 3.348 | Развитие электрической сети/усиление существующей электрической сети, связанное с подключением новых потребителей | нд | нд | 3.866 | нд | нд | нд | нд | нд | нд | нд | нд
1.1.1.2 | Строительство КЛ-0,4 кВ для технологического присоединения. Новое строительство (протяженность 6,736 км) | E_18/00031 | 0 | Расчет сметной стоимости | 11.9506 | 0 | 0 | 11.9506 | 0 | 9.9588 | 2018 | 9.9588 | Развитие электрической сети/усиление существующей электрической сети, связанное с подключением новых потребителей | нд | нд | 6.736 | нд | нд | нд | нд | нд | нд | нд | нд
1.1.1.2 | Строительство КЛ-6-10 кВ для технологического присоединения. Новое строительство (протяженность 4,036 км) | E_18/00033 | 0 | Расчет сметной стоимости | 7.2637 | 0 | 0 | 7.2637 | 0 | 6.0531 | 2018 | 6.0531 | Развитие электрической сети/усиление существующей электрической сети, связанное с подключением новых потребителей | нд | нд | 4.036 | нд | нд | нд | нд | нд | нд | нд | нд
1.1.1.2 | Выполнение проектных работ для технологического присоединения. Новое строительство | E_18/00032 | 0 | Расчет сметной стоимости | 0 | 0 | 0 | 0 | 0 | 0 | 2018 | 0 | Развитие электрической сети/усиление существующей электрической сети, связанное с подключением новых потребителей | нд | нд | нд | нд | нд | нд | нд | нд | нд | нд | нд
1.1.1.2 | Строительство ТП для технологического присоединения. Новое строительство Трансформаторная мощность 0,063 мВА | E_18/00052 | 0 | Расчет сметной стоимости | 0 | 0 | 0 | 0 | 0 | 0 | 2018 | 0 | Развитие электрической сети/усиление существующей электрической сети, связанное с подключением новых потребителей | нд | нд | нд | нд | 0.063 | нд | нд | нд | нд | нд | нд
1.1.1.2 | Строительство ТП для технологического присоединения. Новое строительство Трансформаторная мощность 0,063 мВА | H_17/00084 | 0 | Расчет сметной стоимости | 0.92 | 0 | 0 | 0.92 | 0 | 0.76667 | 2017 | 0.76667 | Развитие электрической сети/усиление существующей электрической сети, связанное с подключением новых потребителей | нд | нд | нд | нд | 0.063 | нд | нд | нд | нд | нд | нд
1.1.1.2 | Технологическое присоединение энергопринимающих устройств потребителей максимальной мощностью до 150 кВт Новое строительство | Г | нд | нд | 0 | нд | нд | 0 | нд | 0 | нд | 0 | нд | нд | нд | нд | нд | нд | нд | нд | нд | нд | нд | нд
1.1.1.2 | Технологическое присоединение энергопринимающих устройств потребителей максимальной мощностью до 150 кВт Техническое перевооружение и реконструкция | Г | нд | нд | 0 | нд | нд | 0 | нд | 0 | нд | 0 | нд | нд | нд | нд | нд | нд | нд | нд | нд | нд | нд | нд
1.1.1.3 | Технологическое присоединение энергопринимающих устройств потребителей свыше 150 кВт, всего, в том числе: | Г | 0 | нд | 189.126 | 0 | 0 | 189.126 | 0 | 157.605 | нд | 157.605 | нд | нд | 0 | 133.023 | 0 | 37.05 | 0 | 0 | 0 | 39 | 0 | 0
1.1.1.3 | Строительство ТП 6/0,4 для технологического присоединения нежилого здани я по ул. К. Маркса, 53 (дог. № 282 от 20.05.2014 г. трансформаторная мощность - 1,260 мВА) | F_15/00007 | 0 | Расчет сметной стоимости | 0 | 0 | 0 | 0 | 0 | 0 | 2015 | 0 | Развитие электрической сети/усиление существующей электрической сети, связанное с подключением новых потребителей | нд | нд | нд | нд | 1.26 | нд | нд | нд | нд | нд | нд
1.1.1.3 | Строительство ТП 6/0,4 для технологического присоединения торгово-развлекательного комплекса с офисными помещениями по ул. Ленинский пр.,1/д (дог. № 568 от 05.08.2013 г.трансформаторная мощность - 1,260 мВА) | F_15/00008 | 0 | Расчет сметной стоимости | 0 | 0 | 0 | 0 | 0 | 0 | 2015 | 0 | Развитие электрической сети/усиление существующей электрической сети, связанное с подключением новых потребителей | нд | нд | нд | нд | 1.26 | нд | нд | нд | нд | нд | нд
1.1.1.3 | Строительство ТП 10/0,4 для технологического присоединения общеобразовательной школы на 33 класса (дог. № 334 от 30.05.2015 г. трансформаторная мощность - 2 мВА) | F_15/00009 | 0 | Расчет сметной стоимости | 0 | 0 | 0 | 0 | 0 | 0 | 2015 | 0 | Развитие электрической сети/усиление существующей электрической сети, связанное с подключением новых потребителей | нд | нд | нд | нд | 2 | нд | нд | нд | нд | нд | нд
1.1.1.3 | Строительство ТП по 9 Января ул., 133 (ООО СК «БиК», соглашение от 05.06.2014 г. трансформаторная мощность - 1,260 мВА) | F_15/00010 | 0 | Расчет сметной стоимости | 0 | 0 | 0 | 0 | 0 | 0 | 2015 | 0 | Развитие электрической сети/усиление существующей электрической сети, связанное с подключением новых потребителей | нд | нд | нд | нд | 1.26 | нд | нд | нд | нд | нд | нд
1.1.1.3 | Строительство ТП по пр. Труда, 74 (ООО "ЖБИ-2 Инвест", договор №1023 от 14.12.2012 г. трансформаторная мощность - 1,260 мВА) | F_15/00011 | 0 | Расчет сметной стоимости | 0 | 0 | 0 | 0 | 0 | 0 | 2015 | 0 | Развитие электрической сети/усиление существующей электрической сети, связанное с подключением новых потребителей | нд | нд | нд | нд | 1.26 | нд | нд | нд | нд | нд | нд
1.1.1.3 | Строительство ТП-1848 по ул. Московский просмект, 13г (ООО "ЖБИ-2 Инвест", соглашение об отступном, трансформаторная мощность - 1,260 мВА) | F_15/00012 | 0 | Расчет сметной стоимости | 0 | 0 | 0 | 0 | 0 | 0 | 2015 | 0 | Развитие электрической сети/усиление существующей электрической сети, связанное с подключением новых потребителей | нд | нд | нд | нд | 1.26 | нд | нд | нд | нд | нд | нд
1.1.1.3 | Строительство ТП-1849 по ул. Московский просмект, 13г (ООО "ЖБИ-2 Инвест", соглашение об отступном, трансформаторная мощность - 1,260 мВА) | F_15/00013 | 0 | Расчет сметной стоимости | 0 | 0 | 0 | 0 | 0 | 0 | 2015 | 0 | Развитие электрической сети/усиление существующей электрической сети, связанное с подключением новых потребителей | нд | нд | нд | нд | 1.26 | нд | нд | нд | нд | нд | нд
1.1.1.3 | Строительство ТП по ул. 45 Стрелковой Дивизии, 275г (ООО "Сити-Строй", договор № 150 от 12.03.2014 г., трансформаторная мощность - 0,8 мВА) | F_15/00014 | 0 | Расчет сметной стоимости | 0 | 0 | 0 | 0 | 0 | 0 | 2015 | 0 | Развитие электрической сети/усиление существующей электрической сети, связанное с подключением новых потребителей | нд | нд | нд | нд | 0.8 | нд | нд | нд | нд | нд | нд
1.1.1.3 | Строительство КЛ-10 кВ до границы участка по ул. Г. Стратосферы, уч. 2 (ООО "ИСГ" дог. № 2172 от 21.10.2014, протяженность - 0,617 км) | F_15/00015 | 0 | Расчет сметной стоимости | 0 | 0 | 0 | 0 | 0 | 0 | 2015 | 0 | Развитие электрической сети/усиление существующей электрической сети, связанное с подключением новых потребителей | нд | нд | 0.617 | нд | нд | нд | нд | нд | нд | нд | нд
1.1.1.3 | Строительство КЛ-10 кВ до границы участка по ул.ж/массив "Лесная поляна-3" (Фонд "Центрально-Черноземный центр реконструкции"дог. № 2659 от 16.12.2014, протяженность - 0,199 км) | F_15/00016 | 0 | Расчет сметной стоимости | 0 | 0 | 0 | 0 | 0 | 0 | 2015 | 0 | Развитие электрической сети/усиление существующей электрической сети, связанное с подключением новых потребителей | нд | нд | 0.199 | нд | нд | нд | нд | нд | нд | нд | нд
1.1.1.3 | Строительство КЛ-10 кВ до границы участка по ул.Кирова, 6(ООО "КомплексТехСтрой", дог. № 331 от 02.06.2014, протяженность - 0,796 км) | F_15/00017 | 0 | Расчет сметной стоимости | 0 | 0 | 0 | 0 | 0 | 0 | 2015 | 0 | Развитие электрической сети/усиление существующей электрической сети, связанное с подключением новых потребителей | нд | нд | 0.796 | нд | нд | нд | нд | нд | нд | нд | нд
1.1.1.3 | Строительство КЛ-10 кВ до границы участка по ул.Туполева, 27/а, (ООО РСУ "Развитие", дог. № 955 от 28.07.2014, протяженность - 0,430 км) | F_15/00018 | 0 | Расчет сметной стоимости | 0 | 0 | 0 | 0 | 0 | 0 | 2015 | 0 | Развитие электрической сети/усиление существующей электрической сети, связанное с подключением новых потребителей | нд | нд | 0.43 | нд | нд | нд | нд | нд | нд | нд | нд
1.1.1.3 | Строительство КЛ-10 кВ до границы участка по ул.К. Маркса, 53, (ООО "Слон",дог. № 282 от 20.05.2014 г., протяженность - 0,531 м) | F_15/00019 | 0 | Расчет сметной стоимости | 0 | 0 | 0 | 0 | 0 | 0 | 2015 | 0 | Развитие электрической сети/усиление существующей электрической сети, связанное с подключением новых потребителей | нд | нд | 0.531 | нд | нд | нд | нд | нд | нд | нд | нд
1.1.1.3 | Строительство КЛ-10 кВ до границы участка по Платонова ул., 16, (ЗАО "Страховая бизнес группа",дог. № 720 от 03.06.2014, протяженность - 0,244 км) | F_15/00020 | 0 | Расчет сметной стоимости | 0 | 0 | 0 | 0 | 0 | 0 | 2015 | 0 | Развитие электрической сети/усиление существующей электрической сети, связанное с подключением новых потребителей | нд | нд | 0.244 | нд | нд | нд | нд | нд | нд | нд | нд
1.1.1.3 | Строительство КЛ-10 кВ до границы участка по Ленинский пр.,1/д, (ООО УК "Жипроект",дог. № 568 от 05.08.2013 г., протяженность - 0,257 км) | F_15/00021 | 0 | Расчет сметной стоимости | 0 | 0 | 0 | 0 | 0 | 0 | 2015 | 0 | Развитие электрической сети/усиление существующей электрической сети, связанное с подключением новых потребителей | нд | нд | 0.257 | нд | нд | нд | нд | нд | нд | нд | нд
1.1.1.3 | Строительство КЛ-10 кВ до границы участка по Ленинский пр.,221, (ЗАО "ВМУ-2",дог. № 407 от 14.06.2013 г., протяженность - 0,584 м) | F_15/00022 | 0 | Расчет сметной стоимости | 0 | 0 | 0 | 0 | 0 | 0 | 2015 | 0 | Развитие электрической сети/усиление существующей электрической сети, связанное с подключением новых потребителей | нд | нд | 0.584 | нд | нд | нд | нд | нд | нд | нд | нд
1.1.1.3 | Строительство КЛ-10 кВ до границы участка по пр. Московский,108, (Управление строительной политики администрации ГО г.Воронеж, дог. № 334 от30.05.2015 г., протяженность - 1,062 км) | F_15/00023 | 0 | Расчет сметной стоимости | 0 | 0 | 0 | 0 | 0 | 0 | 2015 | 0 | Развитие электрической сети/усиление существующей электрической сети, связанное с подключением новых потребителей | нд | нд | 1.062 | нд | нд | нд | нд | нд | нд | нд | нд
1.1.1.3 | Строительство КЛ-10 кВ до границы участка по ул.45 Стр. Дивизии, 275/Г поз 2, (ООО "СитиСтрой", дог. № 150 от 12.03.2014 г., протяженность - 4,660 км) | F_15/00024 | 0 | Расчет сметной стоимости | 0 | 0 | 0 | 0 | 0 | 0 | 2015 | 0 | Развитие электрической сети/усиление существующей электрической сети, связанное с подключением новых потребителей | нд | нд | 4.66 | нд | нд | нд | нд | нд | нд | нд | нд
1.1.1.3 | Строительство КЛ-10 кВ до границы участка по ул.Ленина ул.,39,43 пер.Учительский,7, (ООО "БизнесИнвестСтрой", дог. № 643 от 05.08.2013 г., протяженность - 0,640 км) | F_15/00025 | 0 | Расчет сметной стоимости | 0 | 0 | 0 | 0 | 0 | 0 | 2015 | 0 | Развитие электрической сети/усиление существующей электрической сети, связанное с подключением новых потребителей | нд | нд | 0.64 | нд | нд | нд | нд | нд | нд | нд | нд
1.1.1.3 | Строительство КЛ-0,4 кВ до границы участка по Московский пр., 145/в, 145/д (ГУ МЧС России по ВО , дог. № 8 от 22.01.2015 г., протяженность - 0,301 км) | F_15/00026 | 0 | Расчет сметной стоимости | 0 | 0 | 0 | 0 | 0 | 0 | 2015 | 0 | Развитие электрической сети/усиление существующей электрической сети, связанное с подключением новых потребителей | нд | нд | 0.301 | нд | нд | нд | нд | нд | нд | нд | нд
1.1.1.3 | Строительство КЛ-0,4 кВ до границы участка 9 Января ул., 133 (ООО СК «БиК» дог. № 1032 от 11.02.2015 г., протяженность - 0,239 км) | F_15/00027 | 0 | Расчет сметной стоимости | 0 | 0 | 0 | 0 | 0 | 0 | 2015 | 0 | Развитие электрической сети/усиление существующей электрической сети, связанное с подключением новых потребителей | нд | нд | 0.239 | нд | нд | нд | нд | нд | нд | нд | нд
1.1.1.3 | Строительство КЛ-0,4 кВ до границы участка по ул.К. Маркса, 53, (ООО "Слон",дог. № 282 от 20.05.2014 г., протяженность - 1,420 км) | F_15/00028 | 0 | Расчет сметной стоимости | 0 | 0 | 0 | 0 | 0 | 0 | 2015 | 0 | Развитие электрической сети/усиление существующей электрической сети, связанное с подключением новых потребителей | нд | нд | 1.42 | нд | нд | нд | нд | нд | нд | нд | нд
1.1.1.3 | Строительство КЛ-0,4 кВ до границы участка по Ленинский пр.,1/д, (ООО УК "Жипроект",дог. № 568 от 05.08.2013 г., протяженность - 1,316 км) | F_15/00029 | 0 | Расчет сметной стоимости | 0 | 0 | 0 | 0 | 0 | 0 | 2015 | 0 | Развитие электрической сети/усиление существующей электрической сети, связанное с подключением новых потребителей | нд | нд | 1.316 | нд | нд | нд | нд | нд | нд | нд | нд
1.1.1.3 | Строительство КЛ-0,4 кВ до границы участка по пр. Московский,108, (Управление строительной политики администрации ГО г.Воронеж, дог. № 334 от30.05.2015 г., протяженность - 2,208 км) | F_15/00030 | 0 | Расчет сметной стоимости | 0 | 0 | 0 | 0 | 0 | 0 | 2015 | 0 | Развитие электрической сети/усиление существующей электрической сети, связанное с подключением новых потребителей | нд | нд | 2.208 | нд | нд | нд | нд | нд | нд | нд | нд
1.1.1.3 | Строительство КЛ-0,4 кВ до границы участка по Хользунова ул.,42/а, (ФГОУ ВПО "ВГУ", дог. № 317 от 16.05.2013 г., протяженность - 1,376 м) | F_15/00031 | 0 | Расчет сметной стоимости | 0 | 0 | 0 | 0 | 0 | 0 | 2015 | 0 | Развитие электрической сети/усиление существующей электрической сети, связанное с подключением новых потребителей | нд | нд | 1.376 | нд | нд | нд | нд | нд | нд | нд | нд
1.1.1.3 | Строительство КЛ-0,4 кВ до границы участка по ул.Димитрова,2/г, (ИП Кондауров Ю. А., дог. № 817 от 09.10.2013 г., протяженность - 0,196 км) | F_15/00032 | 0 | Расчет сметной стоимости | 0 | 0 | 0 | 0 | 0 | 0 | 2015 | 0 | Развитие электрической сети/усиление существующей электрической сети, связанное с подключением новых потребителей | нд | нд | 0.196 | нд | нд | нд | нд | нд | нд | нд | нд
1.1.1.3 | Строительство КЛ-0,4 кВ до границы участка по Плехановская ул.,48/б, (ОАО "Сбербанк России", дог. № 1188 от 04.03.2014 г., протяженность - 0,572 м) | F_15/00033 | 0 | Расчет сметной стоимости | 0 | 0 | 0 | 0 | 0 | 0 | 2015 | 0 | Развитие электрической сети/усиление существующей электрической сети, связанное с подключением новых потребителей | нд | нд | 0.572 | нд | нд | нд | нд | нд | нд | нд | нд
1.1.1.3 | Строительство КЛ-0,4 кВ до границы участка по Защитников Родины ул., 2, (ОАО "ДСК", дог. № 2766 от 14.01.2015 г., протяженность - 0,940 км) | F_15/00034 | 0 | Расчет сметной стоимости | 0 | 0 | 0 | 0 | 0 | 0 | 2015 | 0 | Развитие электрической сети/усиление существующей электрической сети, связанное с подключением новых потребителей | нд | нд | 0.94 | нд | нд | нд | нд | нд | нд | нд | нд
1.1.1.3 | Строительство КЛ-0,4 кВ до границы участка по Донбасская ул., 15, (ОАО "РЖД", дог. № 2735 от 10.02.2015 г., протяженность - 0,274 км) | F_15/00035 | 0 | Расчет сметной стоимости | 0 | 0 | 0 | 0 | 0 | 0 | 2015 | 0 | Развитие электрической сети/усиление существующей электрической сети, связанное с подключением новых потребителей | нд | нд | 0.274 | нд | нд | нд | нд | нд | нд | нд | нд
1.1.1.3 | Строительство КЛ-0,4 кВ до границы участка по пер.Цимлянский, 8/а, (ООО "Агропромстрой", дог. № 2059 от 21.08.2014 г., протяженность -0,740 км) | F_15/00036 | 0 | Расчет сметной стоимости | 0 | 0 | 0 | 0 | 0 | 0 | 2015 | 0 | Развитие электрической сети/усиление существующей электрической сети, связанное с подключением новых потребителей | нд | нд | 0.74 | нд | нд | нд | нд | нд | нд | нд | нд
1.1.1.3 | Строительство КЛ-0,4 кВ до границы участка по ул..121 Стрелковой дивизии,11, (ОАО "Главное управление обустройства войск", дог. № 2538 от 12.12.2014 г., протяженность - 1,080 км) | F_15/00037 | 0 | Расчет сметной стоимости | 0 | 0 | 0 | 0 | 0 | 0 | 2015 | 0 | Развитие электрической сети/усиление существующей электрической сети, связанное с подключением новых потребителей | нд | нд | 1.08 | нд | нд | нд | нд | нд | нд | нд | нд
1.1.1.3 | Строительство КЛ-0,4 кВ от ТП-1819 до котельной по ул.45 Стрелковой дивизии,275Г, (ООО "Сити-строй", дог. № 150 от 12.03.2014 г., протяженность - 0,118 км) | F_15/00038 | 0 | Расчет сметной стоимости | 0 | 0 | 0 | 0 | 0 | 0 | 2015 | 0 | Развитие электрической сети/усиление существующей электрической сети, связанное с подключением новых потребителей | нд | нд | 0.118 | нд | нд | нд | нд | нд | нд | нд | нд
1.1.1.3 | Строительство КЛ-0,4 кВ от ТП-1819 до ВРУ ж/дома по ул.45 Стрелковой дивизии,275Г, (ООО "Сити-строй", дог. № 150 от 12.03.2014 г., протяженность - 0,370 км) | F_15/00039 | 0 | Расчет сметной стоимости | 0 | 0 | 0 | 0 | 0 | 0 | 2015 | 0 | Развитие электрической сети/усиление существующей электрической сети, связанное с подключением новых потребителей | нд | нд | 0.37 | нд | нд | нд | нд | нд | нд | нд | нд
1.1.1.3 | Строительство КЛ-0,4 кВ до границы участка по ул..Среднемосковская ,29, (ИП Меляков А.Ю., дог. № 660 от 15.08.2013 г., протяженность - 0,066 км) | F_15/00040 | 0 | Расчет сметной стоимости | 0 | 0 | 0 | 0 | 0 | 0 | 2015 | 0 | Развитие электрической сети/усиление существующей электрической сети, связанное с подключением новых потребителей | нд | нд | 0.066 | нд | нд | нд | нд | нд | нд | нд | нд
1.1.1.3 | Строительство КЛ-0,4 кВ до границы участка по ул.Новосибирская, 61в, 61д, (ООО " Гарантстрой", дог. № 1042 от 04.04.2012 г., протяженность - 0,370 км) | F_15/00041 | 0 | Расчет сметной стоимости | 0 | 0 | 0 | 0 | 0 | 0 | 2015 | 0 | Развитие электрической сети/усиление существующей электрической сети, связанное с подключением новых потребителей | нд | нд | 0.37 | нд | нд | нд | нд | нд | нд | нд | нд
1.1.1.3 | Строительство КЛ-10 кВ до границы участка по пр. Труда, 74, (ООО "ЖБИ-2 Инвест", дог. № 1023 от 14.12.2012 г., протяженность - 0,019 км) | F_15/00042 | 0 | Расчет сметной стоимости | 0 | 0 | 0 | 0 | 0 | 0 | 2015 | 0 | Развитие электрической сети/усиление существующей электрической сети, связанное с подключением новых потребителей | нд | нд | 0.019 | нд | нд | нд | нд | нд | нд | нд | нд
1.1.1.3 | Строительство КЛ-10 кВ до границы участка по ул. Кирова, 4, (ООО "ВНПА-Н", дог. № 944 от 22.03.2012 г., монтаж соединительных муфт - 2 шт) | F_15/00043 | 0 | Расчет сметной стоимости | 0 | 0 | 0 | 0 | 0 | 0 | 2015 | 0 | Развитие электрической сети/усиление существующей электрической сети, связанное с подключением новых потребителей | нд | нд | нд | нд | нд | нд | нд | нд | 2 | нд | нд
1.1.1.3 | Строительство КЛ-10 кВ до границы участка по ул. Хользунова, 42/а, (ФГОУ ВПО "ВГУ", дог. № 133 от 06.03.2013 г., монтаж соединительных муфт - 2 шт) | F_15/00044 | 0 | Расчет сметной стоимости | 0 | 0 | 0 | 0 | 0 | 0 | 2015 | 0 | Развитие электрической сети/усиление существующей электрической сети, связанное с подключением новых потребителей | нд | нд | нд | нд | нд | нд | нд | нд | 2 | нд | нд
1.1.1.3 | Строительство КЛ-10 кВ до границы участка по ул. Пятницкого, 29, (Колыхалин В. М., дог. № 272 от 29.02.2012 г., монтаж соединительных муфт - 2 шт) | F_15/00045 | 0 | Расчет сметной стоимости | 0 | 0 | 0 | 0 | 0 | 0 | 2015 | 0 | Развитие электрической сети/усиление существующей электрической сети, связанное с подключением новых потребителей | нд | нд | нд | нд | нд | нд | нд | нд | 2 | нд | нд
1.1.1.3 | Строительство КЛ-10 кВ до границы участка по ул. Урывского, 17 (поз. 35, 36), (ЗАО СМП "Электронжилсоцстрой", дог. № 168 от 02.04.2013 г., монтаж соединительных муфт - 2 шт) | F_15/00046 | 0 | Расчет сметной стоимости | 0 | 0 | 0 | 0 | 0 | 0 | 2015 | 0 | Развитие электрической сети/усиление существующей электрической сети, связанное с подключением новых потребителей | нд | нд | нд | нд | нд | нд | нд | нд | 2 | нд | нд
1.1.1.3 | Строительство КЛ-10 кВ до границы участка по Латненская, 3/И, (ООО "Дон-Полимер", дог. № 446 от 21.05.2012 г., монтаж соединительных муфт - 2 шт) | F_15/00047 | 0 | Расчет сметной стоимости | 0 | 0 | 0 | 0 | 0 | 0 | 2015 | 0 | Развитие электрической сети/усиление существующей электрической сети, связанное с подключением новых потребителей | нд | нд | нд | нд | нд | нд | нд | нд | 2 | нд | нд
1.1.1.3 | Строительство КЛ-10 кВ до границы участка по ул. Ильюшина, 9, (ООО "Неруд Гарант", дог. № 1019 от 18.11.2013 г., монтаж соединительных муфт - 2 шт) | F_15/00048 | 0 | Расчет сметной стоимости | 0 | 0 | 0 | 0 | 0 | 0 | 2015 | 0 | Развитие электрической сети/усиление существующей электрической сети, связанное с подключением новых потребителей | нд | нд | нд | нд | нд | нд | нд | нд | 2 | нд | нд
1.1.1.3 | Строительство КЛ-10 кВ до границы участка по Антонова-Овсеенко, 18, (ЗАО "ЛОТ", дог. № 413 от 08.08.2013 г., монтаж соединительных муфт - 1 шт) | F_15/00049 | 0 | Расчет сметной стоимости | 0 | 0 | 0 | 0 | 0 | 0 | 2015 | 0 | Развитие электрической сети/усиление существующей электрической сети, связанное с подключением новых потребителей | нд | нд | нд | нд | нд | нд | нд | нд | 1 | нд | нд
1.1.1.3 | Строительство КЛ-0,4 кВ до границы участка по ул. Ленинский пр., 124,126 поз. 2,3, (ЗАО ФК "Аксиома", дог. № 727 от 08.08.2012 г., монтаж концевых муфт - 6 шт) | F_15/00050 | 0 | Расчет сметной стоимости | 0 | 0 | 0 | 0 | 0 | 0 | 2015 | 0 | Развитие электрической сети/усиление существующей электрической сети, связанное с подключением новых потребителей | нд | нд | нд | нд | нд | нд | нд | нд | 6 | нд | нд
1.1.1.3 | Строительство КЛ-10 кВ до границы участка по ул. Ленинский пр., 124,126 поз. 1, (ЗАО ФК "Аксиома", дог. № 1107 от 15.05.2013 г., монтаж соединительных муфт - 2 шт) | F_15/00051 | 0 | Расчет сметной стоимости | 0 | 0 | 0 | 0 | 0 | 0 | 2015 | 0 | Развитие электрической сети/усиление существующей электрической сети, связанное с подключением новых потребителей | нд | нд | нд | нд | нд | нд | нд | нд | 2 | нд | нд
1.1.1.3 | Выполнение проектных работ на строительство КЛ-10 кВ до границы участка по ул Г. Сибиряков, 2/и (дог. № 823 от 01.07.2014 г.) | F_15/00055 | 0 | Расчет сметной стоимости | 0 | 0 | 0 | 0 | 0 | 0 | 2015 | 0 | Развитие электрической сети/усиление существующей электрической сети, связанное с подключением новых потребителей | нд | нд | нд | нд | нд | нд | нд | нд | нд | нд | нд
1.1.1.3 | Строительство ТП 6/0,4 для технологического присоединения многоквартирного ж. д. со встр.-пристр. нежил. помещениями (дог. № 2080 от 25.08.2014 г., трансформаторная мощность 2МВА) | G_16/00006 | 0 | Расчет сметной стоимости | 4.7224 | 0 | 0 | 4.7224 | 0 | 3.9353 | 2016 | 3.9353 | Развитие электрической сети/усиление существующей электрической сети, связанное с подключением новых потребителей | нд | нд | нд | нд | нд | нд | нд | нд | нд | нд | нд
1.1.1.3 | Строительство ТП 6/0,4 для технологического присоединения здания гостиницы (дог. № 1169 от 15.01.2014 г. трансформаторная мощность 2МВА) | G_16/00007 | 0 | Расчет сметной стоимости | 5.8985 | 0 | 0 | 5.8985 | 0 | 4.9154 | 2016 | 4.9154 | Развитие электрической сети/усиление существующей электрической сети, связанное с подключением новых потребителей | нд | нд | нд | нд | 2 | нд | нд | нд | нд | нд | нд
1.1.1.3 | Строительство ТП по ул. 45 Стрелковой Дивизии, 230/А (ООО «Факел», соглашение от 23.12.2015 г. трансформаторная мощность - 4 мВА) | G_16/00008 | 0 | Расчет сметной стоимости | 13.2129 | 0 | 0 | 13.2129 | 0 | 11.0107 | 2016 | 11.0107 | Развитие электрической сети/усиление существующей электрической сети, связанное с подключением новых потребителей | нд | нд | нд | нд | 4 | нд | нд | нд | нд | нд | нд
1.1.1.3 | Строительство ТП по ул. Березовая Роща, 4б (ЗАО ФК «Аксиома», соглашение от 31.07.2015 г. трансформаторная мощность - 0,5 мВА) | G_16/00009 | 0 | Расчет сметной стоимости | 3.7451 | 0 | 0 | 3.7451 | 0 | 3.1209 | 2016 | 3.1209 | Развитие электрической сети/усиление существующей электрической сети, связанное с подключением новых потребителей | нд | нд | нд | нд | 0.5 | нд | нд | нд | нд | нд | нд
1.1.1.3 | Строительство ТП по ул. Хользунова, 12, (ЗАО ФК «Аксиома», соглашение от 31.07.2015 г. трансформаторная мощность - 1,26 мВА) | G_16/00010 | 0 | Расчет сметной стоимости | 7.9611 | 0 | 0 | 7.9611 | 0 | 6.6343 | 2016 | 6.6343 | Развитие электрической сети/усиление существующей электрической сети, связанное с подключением новых потребителей | нд | нд | нд | нд | 1.26 | нд | нд | нд | нд | нд | нд
1.1.1.3 | Строительство ТП по ул. Средне-Московская, 6а, (ЗАО ФК «Аксиома», соглашение от 31.07.2015 г. трансформаторная мощность - 1,26 мВА) | G_16/00011 | 0 | Расчет сметной стоимости | 8.447 | 0 | 0 | 8.447 | 0 | 7.0392 | 2016 | 7.0392 | Развитие электрической сети/усиление существующей электрической сети, связанное с подключением новых потребителей | нд | нд | нд | нд | 1.26 | нд | нд | нд | нд | нд | нд
1.1.1.3 | Строительство КЛ-10 кВ до границы участка по ул. Ржевская, 11 (ООО "ЖБИ2-Инвест" дог. № 2294 от 02.02.2015 г., протяженность - 4,016 км) | G_16/00012 | 0 | Расчет сметной стоимости | 7.8272 | 0 | 0 | 7.8272 | 0 | 6.5226 | 2016 | 6.5226 | Развитие электрической сети/усиление существующей электрической сети, связанное с подключением новых потребителей | нд | нд | 4.016 | нд | нд | нд | нд | нд | нд | нд | нд
1.1.1.3 | Строительство КЛ-10 кВ до границы участка по пер. Молдавский,6 (ООО "Агропромстрой", дог. № 2080 от 25.08.2014 г., протяженность - 0,432 км) | G_16/00013 | 0 | Расчет сметной стоимости | 0.78996 | 0 | 0 | 0.78996 | 0 | 0.6583 | 2016 | 0.6583 | Развитие электрической сети/усиление существующей электрической сети, связанное с подключением новых потребителей | нд | нд | 0.432 | нд | нд | нд | нд | нд | нд | нд | нд
1.1.1.3 | Строительство КЛ-10 кВ до границы участка по ул.45 стр. Дивизии, 230/а (ООО "Факел", дог. № 330 от 15.05.2014 г., протяженность - 0,796 км) | G_16/00014 | 0 | Расчет сметной стоимости | 1.3397 | 0 | 0 | 1.3397 | 0 | 1.1164 | 2016 | 1.1164 | Развитие электрической сети/усиление существующей электрической сети, связанное с подключением новых потребителей | нд | нд | 0.796 | нд | нд | нд | нд | нд | нд | нд | нд
1.1.1.3 | Строительство КЛ-10 кВ до границы участка по Плехановская ул., 9 (ООО "ГК "Лотос", дог. № 1169 от 15.01.2014 г., протяженность - 0,079 км) | G_16/00015 | 0 | Расчет сметной стоимости | 0.31948 | 0 | 0 | 0.31948 | 0 | 0.26623 | 2016 | 0.26623 | Развитие электрической сети/усиление существующей электрической сети, связанное с подключением новых потребителей | нд | нд | 0.079 | нд | нд | нд | нд | нд | нд | нд | нд
1.1.1.3 | Строительство КЛ-10 кВ до границы участка по ул.Корейская,6/а (ООО "Воронежбытстрой", дог. № 842 от 23.11.2015 г., протяженность - 0,410 км) | G_16/00016 | 0 | Расчет сметной стоимости | 1.1168 | 0 | 0 | 1.1168 | 0 | 0.93063 | 2016 | 0.93063 | Развитие электрической сети/усиление существующей электрической сети, связанное с подключением новых потребителей | нд | нд | 0.41 | нд | нд | нд | нд | нд | нд | нд | нд
1.1.1.3 | Строительство КЛ-0,4 кВ до границы участка по пер. Молдавский,6 (ООО "Агропромстрой", дог. № 2080 от 25.08.2014 г., протяженность - 0,860 км) | G_16/00017 | 0 | Расчет сметной стоимости | 1.3182 | 0 | 0 | 1.3182 | 0 | 1.0985 | 2016 | 1.0985 | Развитие электрической сети/усиление существующей электрической сети, связанное с подключением новых потребителей | нд | нд | 0.86 | нд | нд | нд | нд | нд | нд | нд | нд
1.1.1.3 | Строительство КЛ-0,4 кВ до границы участка по Студенческая ул., 16 (ООО СК "БиК", дог. № 158 от 06.03.2015 г., протяженность - 0,198 км) | G_16/00018 | 0 | Расчет сметной стоимости | 0.44917 | 0 | 0 | 0.44917 | 0 | 0.37431 | 2016 | 0.37431 | Развитие электрической сети/усиление существующей электрической сети, связанное с подключением новых потребителей | нд | нд | 0.198 | нд | нд | нд | нд | нд | нд | нд | нд
1.1.1.3 | Строительство КЛ-0,4 кВ до границы участка по Плехановская ул., 9 (ООО "ГК "Лотос", дог. № 1169 от 15.01.2014 г., протяженность - 1,760 км) | G_16/00019 | 0 | Расчет сметной стоимости | 3.026 | 0 | 0 | 3.026 | 0 | 2.5217 | 2016 | 2.5217 | Развитие электрической сети/усиление существующей электрической сети, связанное с подключением новых потребителей | нд | нд | 1.76 | нд | нд | нд | нд | нд | нд | нд | нд
1.1.1.3 | Строительство КЛ-0,4 кВ до границы участка по Степана Разина ул.,36/а (ООО "Фаворит", дог. № 598 от 06.08.2015 г., протяженность - 0,260 км) | G_16/00020 | 0 | Расчет сметной стоимости | 1.158 | 0 | 0 | 1.158 | 0 | 0.96502 | 2016 | 0.96502 | Развитие электрической сети/усиление существующей электрической сети, связанное с подключением новых потребителей | нд | нд | 0.26 | нд | нд | нд | нд | нд | нд | нд | нд
1.1.1.3 | Строительство КЛ-0,4 кВ до границы участка по Сосновая ул., 17 (БУЗ ВО "Сомовский детский санаторий для больных туберкулезом", дог. № 1054 от 13.01.2014 г., протяженность - 0,501 км) | G_16/00021 | 0 | Расчет сметной стоимости | 0.82343 | 0 | 0 | 0.82343 | 0 | 0.68619 | 2016 | 0.68619 | Развитие электрической сети/усиление существующей электрической сети, связанное с подключением новых потребителей | нд | нд | 0.501 | нд | нд | нд | нд | нд | нд | нд | нд
1.1.1.3 | Строительство КЛ-10 кВ до границы участка по 9 Января, 177, (ОАО "ДСК" , дог. № 271 от 13.05.2015 г., протяженность - 1,133 км) | G_16/00022 | 0 | Расчет сметной стоимости | 2.9443 | 0 | 0 | 2.9443 | 0 | 2.4536 | 2016 | 2.4536 | Развитие электрической сети/усиление существующей электрической сети, связанное с подключением новых потребителей | нд | нд | 1.133 | нд | нд | нд | нд | нд | нд | нд | нд
1.1.1.3 | Строительство КЛ-10 кВ до границы участка по ул. Дубровина, 3в, (ООО "Еврострой" , дог. № 1017 от 12.11.2013 г., выполнение работ по благоустройству) | G_16/00023 | 0 | Расчет сметной стоимости | 0.025001 | 0 | 0 | 0.025001 | 0 | 0.020834 | 2016 | 0.020834 | Развитие электрической сети/усиление существующей электрической сети, связанное с подключением новых потребителей | нд | нд | нд | нд | нд | нд | нд | нд | нд | нд | нд
1.1.1.3 | Строительство КЛ-10 кВ от ТП-1426 до врезки в КЛ ТП-1024 - ТП-485 ул. Б. Роща (ЗАО ФК "Аксиома", соглашение от 31.07.2015 г. протяженность - 0,379 км) | G_16/00024 | 0 | Расчет сметной стоимости | 0.93385 | 0 | 0 | 0.93385 | 0 | 0.77821 | 2016 | 0.77821 | Развитие электрической сети/усиление существующей электрической сети, связанное с подключением новых потребителей | нд | нд | 0.379 | нд | нд | нд | нд | нд | нд | нд | нд
1.1.1.3 | Строительство КЛ-10 кВ от ТП-1465 до врезки в КЛ ТП-1164 - ТП-1220 (ЗАО ФК "Аксиома", соглашение от 31.07.2015 г. протяженность - 0,354 км) | G_16/00025 | 0 | Расчет сметной стоимости | 0.8732 | 0 | 0 | 0.8732 | 0 | 0.72767 | 2016 | 0.72767 | Развитие электрической сети/усиление существующей электрической сети, связанное с подключением новых потребителей | нд | нд | 0.354 | нд | нд | нд | нд | нд | нд | нд | нд
1.1.1.3 | Строительство КЛ-10 кВ от ТП-1426 до РП-15 (ЗАО ФК "Аксиома", соглашение от 31.07.2015 г. протяженность - 1,184 км) | G_16/00026 | 0 | Расчет сметной стоимости | 2.5784 | 0 | 0 | 2.5784 | 0 | 2.1487 | 2016 | 2.1487 | Развитие электрической сети/усиление существующей электрической сети, связанное с подключением новых потребителей | нд | нд | 1.184 | нд | нд | нд | нд | нд | нд | нд | нд
1.1.1.3 | Строительство КЛ-0,4 кВ от ТП до ВРУ ж/дома по ул. Хользунова, 12, (ЗАО ФК «Аксиома», соглашение от 31.07.2015 г. протяженность - 0,701 км) | G_16/00027 | 0 | Расчет сметной стоимости | 1.5854 | 0 | 0 | 1.5854 | 0 | 1.3212 | 2016 | 1.3212 | Развитие электрической сети/усиление существующей электрической сети, связанное с подключением новых потребителей | нд | нд | 0.701 | нд | нд | нд | нд | нд | нд | нд | нд
1.1.1.3 | Строительство КЛ-0,4 кВ от ТП до ВРУ ж/дома по ул. Березовая роща, 4б, (ЗАО ФК «Аксиома», соглашение от 31.07.2015 г. протяженность - 0,710 км) | G_16/00028 | 0 | Расчет сметной стоимости | 1.553 | 0 | 0 | 1.553 | 0 | 1.2942 | 2016 | 1.2942 | Развитие электрической сети/усиление существующей электрической сети, связанное с подключением новых потребителей | нд | нд | 0.71 | нд | нд | нд | нд | нд | нд | нд | нд
1.1.1.3 | Строительство КЛ-0,4 кВ от ТП до ВРУ ж/дома по ул.Средне-Московская, 6А, (ЗАО ФК «Аксиома», соглашение от 31.07.2015 г. протяженность - 0,688 км) | G_16/00029 | 0 | Расчет сметной стоимости | 1.4673 | 0 | 0 | 1.4673 | 0 | 1.2228 | 2016 | 1.2228 | Развитие электрической сети/усиление существующей электрической сети, связанное с подключением новых потребителей | нд | нд | 0.688 | нд | нд | нд | нд | нд | нд | нд | нд
1.1.1.3 | Строительство КЛ-0,4 кВ от ТП до ВРУ ж/дома по ул.20 лет Октября, 66, (ЗАО ФК «Аксиома», соглашение от 31.07.2015 г. протяженность - 3,687 км) | G_16/00030 | 0 | Расчет сметной стоимости | 8.515 | 0 | 0 | 8.515 | 0 | 7.0958 | 2016 | 7.0958 | Развитие электрической сети/усиление существующей электрической сети, связанное с подключением новых потребителей | нд | нд | 3.687 | нд | нд | нд | нд | нд | нд | нд | нд
1.1.1.3 | Строительство КЛ-0,4 кВ от ТП до ВРУ ж/дома по ул.9 Января, 32 (ЗАО ФК «Аксиома», соглашение от 31.07.2015 г. протяженность - 1,214 км) | G_16/00031 | 0 | Расчет сметной стоимости | 3.2538 | 0 | 0 | 3.2538 | 0 | 2.7115 | 2016 | 2.7115 | Развитие электрической сети/усиление существующей электрической сети, связанное с подключением новых потребителей | нд | нд | 1.214 | нд | нд | нд | нд | нд | нд | нд | нд
1.1.1.3 | Строительство КЛ-0,4 кВ от ТП до ВРУ ж/дома по ул.Ипподромная, 2Б (ЗАО ФК «Аксиома», соглашение от 31.07.2015 г. протяженность - 0,224 км) | G_16/00032 | 0 | Расчет сметной стоимости | 0.41359 | 0 | 0 | 0.41359 | 0 | 0.34466 | 2016 | 0.34466 | Развитие электрической сети/усиление существующей электрической сети, связанное с подключением новых потребителей | нд | нд | 0.224 | нд | нд | нд | нд | нд | нд | нд | нд
1.1.1.3 | Строительство ТП с двумя трансформаторами 1,25 МВА. по договору Т.П. (свыше 670 кВт) №2465 от 31.10.2014 | G_16/00041 | 0 | Расчет сметной стоимости | 6.3021 | 0 | 0 | 6.3021 | 0 | 5.2517 | 2017 | 5.2517 | Развитие электрической сети/усиление существующей электрической сети, связанное с подключением новых потребителей | нд | нд |  | нд | 1.25 | нд | нд | нд | нд | нд | нд
1.1.1.3 | Строительство 2КЛ-10 кВ протяженностью 2х0,12 км. по договору Т.П. (свыше 670 кВт) №2465 от 31.10.2014 | G_16/00042 | 0 | Расчет сметной стоимости | 1.3118 | 0 | 0 | 1.3118 | 0 | 1.0932 | 2017 | 1.0932 | Развитие электрической сети/усиление существующей электрической сети, связанное с подключением новых потребителей | нд | нд | 0.24 | нд | нд | нд | нд | нд | нд | нд | нд
1.1.1.3 | Строительство 16КЛ-1 кВ от ТП-проект. протяженностью 16х0,07 км. по договору Т.П. (свыше 670 кВт) №2465 от 31.10.2014 | G_16/00043 | 0 | Расчет сметной стоимости | 2.4805 | 0 | 0 | 2.4805 | 0 | 2.0671 | 2017 | 2.0671 | Развитие электрической сети/усиление существующей электрической сети, связанное с подключением новых потребителей | нд | нд | 11.2 | нд | нд | нд | нд | нд | нд | нд | нд
1.1.1.3 | Строительство 4КЛ-10 кВ протяженностью 4х0,52 км. по договору Т.П. (свыше 670 кВт) №2641 от 24.12.2014 | G_16/00044 | 0 | Расчет сметной стоимости | 0 | 0 | 0 | 0 | 0 | 0 | 2017 | 0 | Развитие электрической сети/усиление существующей электрической сети, связанное с подключением новых потребителей | нд | нд | 2.08 | нд | нд | нд | нд | нд | нд | нд | нд
1.1.1.3 | Строительство КЛ-1кВ от РУ-0,4 кВ ТП-1171 протяженностью L=4х0,17 км. по договору Т.П. (до 670 кВт) №183 от 17.04.2014 | H_17/00001 | 0 | Расчет сметной стоимости | 0.49132 | 0 | 0 | 0.49132 | 0 | 0.40944 | 2017 | 0.40944 | Развитие электрической сети/усиление существующей электрической сети, связанное с подключением новых потребителей | нд | нд | 0.67 | нд | нд | нд | нд | нд | нд | нд | нд
1.1.1.3 | Строительство КЛ-1кВ от РУ-0,4 кВ ТП-472 протяженностью L=4х0,35 км. по договору Т.П. (до 670 кВт) №183 от 17.04.2014 | H_17/00002 | 0 | Расчет сметной стоимости | 0 | 0 | 0 | 0 | 0 | 0 | 2017 | 0 | Развитие электрической сети/усиление существующей электрической сети, связанное с подключением новых потребителей | нд | нд | 1.4 | нд | нд | нд | нд | нд | нд | нд | нд
1.1.1.3 | Строительство КЛ-10 кВ от ТП-проект. до РП-15 протяженностью L=4х0,67 км. по договору Т.П. (свыше 670 кВт) №90 от 19.02.2015 | H_17/00003 | 0 | Расчет сметной стоимости | 0 | 0 | 0 | 0 | 0 | 0 | 2017 | 0 | Развитие электрической сети/усиление существующей электрической сети, связанное с подключением новых потребителей | нд | нд | 2.68 | нд | нд | нд | нд | нд | нд | нд | нд
1.1.1.3 | Реконструкция РП-15 в части установки двух вакуумных выключателей. по договору Т.П. (свыше 670 кВт) №90 от 19.02.2015 | H_17/00004 | 0 | Расчет сметной стоимости | 0 | 0 | 0 | 0 | 0 | 0 | 2017 | 0 | Развитие электрической сети/усиление существующей электрической сети, связанное с подключением новых потребителей | нд | нд | нд | нд | нд | нд | нд | нд | 2 | нд | нд
1.1.1.3 | Реконструкция РП-31 в части установки вакуумного выключателя. по договору Т.П. (свыше 670 кВт) №176 от 24.03.2016 | H_17/00005 | 0 | Расчет сметной стоимости | 0 | 0 | 0 | 0 | 0 | 0 | 2017 | 0 | Развитие электрической сети/усиление существующей электрической сети, связанное с подключением новых потребителей | нд | нд | нд | нд | нд | нд | нд | нд | 1 | нд | нд
1.1.1.3 | Строительство КЛ-1 кВ протяженностью 4х0,25 км. по договору Т.П. (до 670 кВт) №344 от 03.06.2016 | H_17/00006 | 0 | Расчет сметной стоимости | 2.7458 | 0 | 0 | 2.7458 | 0 | 2.2882 | 2017 | 2.2882 | Развитие электрической сети/усиление существующей электрической сети, связанное с подключением новых потребителей | нд | нд | 1 | нд | нд | нд | нд | нд | нд | нд | нд
1.1.1.3 | Реконструкция ТП-988 в части установки двух рубильников РПС. по договору Т.П. (до 670 кВт) №344 от 03.06.2016 | H_17/00007 | 0 | Расчет сметной стоимости | 0 | 0 | 0 | 0 | 0 | 0 | 2017 | 0 | Развитие электрической сети/усиление существующей электрической сети, связанное с подключением новых потребителей | нд | нд | нд | нд | нд | нд | нд | нд | 2 | нд | нд
1.1.1.3 | Строительство ТП с двумя трасформаторами 0,4 МВА. по договору Т.П. (до 670 кВт) №530 от 23.09.2016 | H_17/00008 | 0 | Расчет сметной стоимости | 0 | 0 | 0 | 0 | 0 | 0 | 2017 | 0 | Развитие электрической сети/усиление существующей электрической сети, связанное с подключением новых потребителей | нд | нд | нд | нд | 0.8 | нд | нд | нд | нд | нд | нд
1.1.1.3 | Строительство КЛ-10 кВ от ТП-проект. до ТП-1364 протяженностью 0,215 км. по договору Т.П. (до 670 кВт) №530 от 23.09.2016 | H_17/00009 | 0 | Расчет сметной стоимости | 0 | 0 | 0 | 0 | 0 | 0 | 2017 | 0 | Развитие электрической сети/усиление существующей электрической сети, связанное с подключением новых потребителей | нд | нд | 0.215 | нд | нд | нд | нд | нд | нд | нд | нд
1.1.1.3 | Строительство КЛ-10 кВ от ТП-проект. до ТП-1490 протяженностью 0,7 км. по договору Т.П. (до 670 кВт) №530 от 23.09.2016 | H_17/00010 | 0 | Расчет сметной стоимости | 0 | 0 | 0 | 0 | 0 | 0 | 2017 | 0 | Развитие электрической сети/усиление существующей электрической сети, связанное с подключением новых потребителей | нд | нд | 0.7 | нд | нд | нд | нд | нд | нд | нд | нд
1.1.1.3 | Строительство 4КЛ-1 кВ от ТП-проект. протяженностью 4х0,12 км. по договору Т.П. (до 670 кВт) №530 от 23.09.2016 | H_17/00011 | 0 | Расчет сметной стоимости | 0 | 0 | 0 | 0 | 0 | 0 | 2017 | 0 | Развитие электрической сети/усиление существующей электрической сети, связанное с подключением новых потребителей | нд | нд | 0.48 | нд | нд | нд | нд | нд | нд | нд | нд
1.1.1.3 | Реконструкция ТП-1364 в части установки ВН. по договору Т.П. (до 670 кВт) №530 от 23.09.2016 | H_17/00012 | 0 | Расчет сметной стоимости | 0 | 0 | 0 | 0 | 0 | 0 | 2017 | 0 | Развитие электрической сети/усиление существующей электрической сети, связанное с подключением новых потребителей | нд | нд | нд | нд | нд | нд | нд | нд | нд | нд | нд
1.1.1.3 | Реконструкция ТП-1490 в части установки ВН. по договору Т.П. (до 670 кВт) №530 от 23.09.2016 | H_17/00013 | 0 | Расчет сметной стоимости | 0 | 0 | 0 | 0 | 0 | 0 | 2017 | 0 | Развитие электрической сети/усиление существующей электрической сети, связанное с подключением новых потребителей | нд | нд | нд | нд | нд | нд | нд | нд | нд | нд | нд
1.1.1.3 | Строительство 2КЛ-10 кВ от РП-22 протяженностью 2х1,5 км. по договору Т.П. (до 670 кВт) №531 от 28.06.2016 | H_17/00014 | 0 | Расчет сметной стоимости | 0 | 0 | 0 | 0 | 0 | 0 | 2017 | 0 | Развитие электрической сети/усиление существующей электрической сети, связанное с подключением новых потребителей | нд | нд | 3 | нд | нд | нд | нд | нд | нд | нд | нд
1.1.1.3 | Реконструкция РП-22 в части установки двух в/в ячеек с вакуумными выключателями. по договору Т.П. (до 670 кВт) №531 от 28.06.2016 | H_17/00015 | 0 | Расчет сметной стоимости | 0 | 0 | 0 | 0 | 0 | 0 | 2017 | 0 | Развитие электрической сети/усиление существующей электрической сети, связанное с подключением новых потребителей | нд | нд | нд | нд | нд | нд | нд | нд | 2 | нд | нд
1.1.1.3 | Реконструкция ТП-21 в части замены панели ЩО-70. по договору Т.П. (до 670 кВт) №592 от 26.08.2015 | H_17/00016 | 0 | Расчет сметной стоимости | 0 | 0 | 0 | 0 | 0 | 0 | 2017 | 0 | Развитие электрической сети/усиление существующей электрической сети, связанное с подключением новых потребителей | нд | нд | нд | нд | нд | нд | нд | нд | нд | нд | нд
1.1.1.3 | Реконструкция ТП-124 в части установки рубильника РПС. по договору Т.П. (до 670 кВт) №592 от 26.08.2015 | H_17/00017 | 0 | Расчет сметной стоимости | 0 | 0 | 0 | 0 | 0 | 0 | 2017 | 0 | Развитие электрической сети/усиление существующей электрической сети, связанное с подключением новых потребителей | нд | нд | нд | нд | нд | нд | нд | нд | нд | нд | нд
1.1.1.3 | Строительство 2КЛ-1 КВ от ТП-363 протяженностью 2х0,15 км. по договору Т.П. (до 670 кВт) №598 от 06.08.2015 | H_17/00018 | 0 | Расчет сметной стоимости | 0 | 0 | 0 | 0 | 0 | 0 | 2017 | 0 | Развитие электрической сети/усиление существующей электрической сети, связанное с подключением новых потребителей | нд | нд | 0.3 | нд | нд | нд | нд | нд | нд | нд | нд
1.1.1.3 | Реконструкция ТП-363 в части замены трансформатора с 0,4 МВА на 0,63 МВА. по договору Т.П. (до 670 кВт) №598 от 06.08.2015 | H_17/00019 | 0 | Расчет сметной стоимости | 0 | 0 | 0 | 0 | 0 | 0 | 2017 | 0 | Развитие электрической сети/усиление существующей электрической сети, связанное с подключением новых потребителей | нд | нд | нд | нд | 0.63 | нд | нд | нд | нд | нд | нд
1.1.1.3 | Реконструкция ТП-363 в части замены панели ЩО-70. по договору Т.П. (до 670 кВт) №598 от 06.08.2015 | H_17/00020 | 0 | Расчет сметной стоимости | 0 | 0 | 0 | 0 | 0 | 0 | 2017 | 0 | Развитие электрической сети/усиление существующей электрической сети, связанное с подключением новых потребителей | нд | нд | нд | нд | нд | нд | нд | нд | нд | нд | нд
1.1.1.3 | Строительство ТП с двумя трасформаторами 0,25 МВА. по договору Т.П. (до 670 кВт) №676 от 20.09.2016 | H_17/00021 | 0 | Расчет сметной стоимости | 3.2909 | 0 | 0 | 3.2909 | 0 | 2.7424 | 2017 | 2.7424 | Развитие электрической сети/усиление существующей электрической сети, связанное с подключением новых потребителей | нд | нд | нд | нд | 0.25 | нд | нд | нд | нд | нд | нд
1.1.1.3 | Строительство 2КЛ-10 кВ от ТП-проект. до БКТП-508 протяженностью 2х0,55 км. по договору Т.П. (до 670 кВт) №676 от 20.09.2016 | H_17/00022 | 0 | Расчет сметной стоимости | 2.5782 | 0 | 0 | 2.5782 | 0 | 2.1485 | 2017 | 2.1485 | Развитие электрической сети/усиление существующей электрической сети, связанное с подключением новых потребителей | нд | нд | 1.1 | нд | нд | нд | нд | нд | нд | нд | нд
1.1.1.3 | Строительство КЛ-10 кВ от ТП-проект. до ТП-63 протяженностью 0,54 км. по договору Т.П. (до 670 кВт) №676 от 20.09.2016 | H_17/00023 | 0 | Расчет сметной стоимости | 1.2764 | 0 | 0 | 1.2764 | 0 | 1.0636 | 2017 | 1.0636 | Развитие электрической сети/усиление существующей электрической сети, связанное с подключением новых потребителей | нд | нд | 0.54 | нд | нд | нд | нд | нд | нд | нд | нд
1.1.1.3 | Реконструкция ТП-63 в части установки ВН. по договору Т.П. (до 670 кВт) №676 от 20.09.2016 | H_17/00024 | 0 | Расчет сметной стоимости | 0 | 0 | 0 | 0 | 0 | 0 | 2017 | 0 | Развитие электрической сети/усиление существующей электрической сети, связанное с подключением новых потребителей | нд | нд | нд | нд | нд | нд | нд | нд | нд | нд | нд
1.1.1.3 | Строительство ТП с двумя трасформаторами 0,25 МВА. по договору Т.П. (до 670 кВт) №677 от 20.09.2016 | H_17/00025 | 0 | Расчет сметной стоимости | 2.0766 | 0 | 0 | 2.0766 | 0 | 1.7305 | 2017 | 1.7305 | Развитие электрической сети/усиление существующей электрической сети, связанное с подключением новых потребителей | нд | нд | нд | нд | 0.25 | нд | нд | нд | нд | нд | нд
1.1.1.3 | Строительство КЛ-10 кВ от ТП-проект. до ТП-77 протяженностью 2х0,75 км. по договору Т.П. (до 670 кВт) №677 от 20.09.2016 | H_17/00026 | 0 | Расчет сметной стоимости | 1.9195 | 0 | 0 | 1.9195 | 0 | 1.5996 | 2017 | 1.5996 | Развитие электрической сети/усиление существующей электрической сети, связанное с подключением новых потребителей | нд | нд | 1.5 | нд | нд | нд | нд | нд | нд | нд | нд
1.1.1.3 | Строительство 2КЛ-10 кВ от ТП-проект. до врезки в существующую КЛ-10 кВ протяженностью 2х0,55 км. по договору Т.П. (до 670 кВт) №677 от 20.09.2016 | H_17/00027 | 0 | Расчет сметной стоимости | 1.9195 | 0 | 0 | 1.9195 | 0 | 1.5996 | 2017 | 1.5996 | Развитие электрической сети/усиление существующей электрической сети, связанное с подключением новых потребителей | нд | нд | 1.1 | нд | нд | нд | нд | нд | нд | нд | нд
1.1.1.3 | Реконструкция РП-51 в части замены ТТ. по договору Т.П. (до 670 кВт) №677 от 20.09.2016 | H_17/00028 | 0 | Расчет сметной стоимости | 0 | 0 | 0 | 0 | 0 | 0 | 2017 | 0 | Развитие электрической сети/усиление существующей электрической сети, связанное с подключением новых потребителей | нд | нд | нд | нд | нд | нд | нд | нд | нд | нд | нд
1.1.1.3 | Строительство КЛ-10 кВ от КТП-1154 протяженностью 0,6 км. по договору Т.П. (свыше 670 кВт) №727 от 28.10.2016 | H_17/00029 | 0 | Расчет сметной стоимости | 0 | 0 | 0 | 0 | 0 | 0 | 2017 | 0 | Развитие электрической сети/усиление существующей электрической сети, связанное с подключением новых потребителей | нд | нд | 0.6 | нд | нд | нд | нд | нд | нд | нд | нд
1.1.1.3 | Строительство КЛ-10 кВ от ТП-560 протяженностью 1 км. по договору Т.П. №727 от 28.10.2016 | H_17/00030 | 0 | Расчет сметной стоимости | 0 | 0 | 0 | 0 | 0 | 0 | 2017 | 0 | Развитие электрической сети/усиление существующей электрической сети, связанное с подключением новых потребителей | нд | нд | 1 | нд | нд | нд | нд | нд | нд | нд | нд
1.1.1.3 | Реконструкция ТП-560 в части установки одной камеры КСО. по договору Т.П. №727 от 28.10.2016 | H_17/00031 | 0 | Расчет сметной стоимости | 0 | 0 | 0 | 0 | 0 | 0 | 2017 | 0 | Развитие электрической сети/усиление существующей электрической сети, связанное с подключением новых потребителей | нд | нд | нд | нд | нд | нд | нд | нд | 1 | нд | нд
1.1.1.3 | Строительство 6КЛ-1 КВ от ТП-1291 протяженностью 6х0,65 км. по договору Т.П. (до 670 кВт) №783 от 12.12.2016 | H_17/00032 | 0 | Расчет сметной стоимости | 5.4235 | 0 | 0 | 5.4235 | 0 | 4.5196 | 2017 | 4.5196 | Развитие электрической сети/усиление существующей электрической сети, связанное с подключением новых потребителей | нд | нд | 0.65 | нд | нд | нд | нд | нд | нд | нд | нд
1.1.1.3 | Реконструкция ТП-1291 в части замены двух трансформаторов с 0,4 МВА на 0,63 МВА. по договору Т.П. (до 670 кВт) №783 от 12.12.2016 | H_17/00033 | 0 | Расчет сметной стоимости | 0 | 0 | 0 | 0 | 0 | 0 | 2017 | 0 | Развитие электрической сети/усиление существующей электрической сети, связанное с подключением новых потребителей | нд | нд | нд | нд | 0.63 | нд | нд | нд | нд | нд | нд
1.1.1.3 | Реконструкция ТП-1291 в части замены панелей ЩО-70. по договору Т.П. (до 670 кВт) №783 от 12.12.2016 | H_17/00034 | 0 | Расчет сметной стоимости | 0 | 0 | 0 | 0 | 0 | 0 | 2017 | 0 | Развитие электрической сети/усиление существующей электрической сети, связанное с подключением новых потребителей | нд | нд | нд | нд | нд | нд | нд | нд | нд | нд | нд
1.1.1.3 | Строительство ТП с двумя трасформаторами 1 МВА. по договору Т.П. (до 670 кВт) №789 от 31.10.2016 | H_17/00035 | 0 | Расчет сметной стоимости | 0 | 0 | 0 | 0 | 0 | 0 | 2017 | 0 | Развитие электрической сети/усиление существующей электрической сети, связанное с подключением новых потребителей | нд | нд | нд | нд | нд | нд | нд | нд | нд | нд | нд
1.1.1.3 | Строительство КЛ-10 кВ от ТП-проект. до РП-29 протяженностью 2,6 км. по договору Т.П. (до 670 кВт) №789 от 31.10.2016 | H_17/00036 | 0 | Расчет сметной стоимости | 0 | 0 | 0 | 0 | 0 | 0 | 2017 | 0 | Развитие электрической сети/усиление существующей электрической сети, связанное с подключением новых потребителей | нд | нд | 2.6 | нд | нд | нд | нд | нд | нд | нд | нд
1.1.1.3 | Строительство КЛ-10 кВ от ТП-проект. до ТП-996 протяженностью 2,7 км. по договору Т.П. (до 670 кВт) №789 от 31.10.2016 | H_17/00037 | 0 | Расчет сметной стоимости | 0 | 0 | 0 | 0 | 0 | 0 | 2017 | 0 | Развитие электрической сети/усиление существующей электрической сети, связанное с подключением новых потребителей | нд | нд | 2.7 | нд | нд | нд | нд | нд | нд | нд | нд
1.1.1.3 | Строительство 10КЛ-1 кВ от ТП-проект. протяженностью 10х0,35 км. по договору Т.П. (до 670 кВт) №789 от 31.10.2016 | H_17/00038 | 0 | Расчет сметной стоимости | 0 | 0 | 0 | 0 | 0 | 0 | 2017 | 0 | Развитие электрической сети/усиление существующей электрической сети, связанное с подключением новых потребителей | нд | нд | 0.35 | нд | нд | нд | нд | нд | нд | нд | нд
1.1.1.3 | Реконструкция РП-29 в части установки вакуум. выкл. по договору Т.П. (до 670 кВт) №789 от 31.10.2016 | H_17/00039 | 0 | Расчет сметной стоимости | 0 | 0 | 0 | 0 | 0 | 0 | 2017 | 0 | Развитие электрической сети/усиление существующей электрической сети, связанное с подключением новых потребителей | нд | нд | нд | нд | нд | нд | нд | нд | нд | нд | нд
1.1.1.3 | Реконструкция ТП-996 в части установки ВНА. по договору Т.П. (до 670 кВт) №789 от 31.10.2016 | H_17/00040 | 0 | Расчет сметной стоимости | 0 | 0 | 0 | 0 | 0 | 0 | 2017 | 0 | Развитие электрической сети/усиление существующей электрической сети, связанное с подключением новых потребителей | нд | нд | нд | нд | нд | нд | нд | нд | нд | нд | нд
1.1.1.3 | Строительство ТП с одним трасформатором 0,4 МВА. по договору Т.П. (до 670 кВт) №708 от 23.09.2015 | H_17/00041 | 0 | Расчет сметной стоимости | 1.3878 | 0 | 0 | 1.3878 | 0 | 1.1565 | 2017 | 1.1565 | Развитие электрической сети/усиление существующей электрической сети, связанное с подключением новых потребителей | нд | нд | нд | нд | 0.4 | нд | нд | нд | нд | нд | нд
1.1.1.3 | Строительство 2КЛ-10 кВ от ТП-проект. до места врезки в существующую КЛ-10 кВ протяженностью 2х0,63 км. по договору Т.П. (до 670 кВт) №708 от 23.09.2015 | H_17/00042 | 0 | Расчет сметной стоимости | 2.6518 | 0 | 0 | 2.6518 | 0 | 2.2098 | 2017 | 2.2098 | Развитие электрической сети/усиление существующей электрической сети, связанное с подключением новых потребителей | нд | нд | 0.63 | нд | нд | нд | нд | нд | нд | нд | нд
1.1.1.3 | Строительство КЛ-10 кВ от ТП-проект. до ТП-996 протяженностью 2,7 км. по договору Т.П. (до 670 кВт) №708 от 23.09.2015 | H_17/00043 | 0 | Расчет сметной стоимости | 0 | 0 | 0 | 0 | 0 | 0 | 2017 | 0 | Развитие электрической сети/усиление существующей электрической сети, связанное с подключением новых потребителей | нд | нд | 2.7 | нд | нд | нд | нд | нд | нд | нд | нд
1.1.1.3 | Строительство 2КЛ-1 кВ от ТП-проект. протяженностью 2х0,1 км. по договору Т.П. (до 670 кВт) №708 от 23.09.2015 | H_17/00044 | 0 | Расчет сметной стоимости | 0.12447 | 0 | 0 | 0.12447 | 0 | 0.10372 | 2017 | 0.10372 | Развитие электрической сети/усиление существующей электрической сети, связанное с подключением новых потребителей | нд | нд | 0.1 | нд | нд | нд | нд | нд | нд | нд | нд
1.1.1.3 | Реконструкция РП-65 в части установки вакуум. выкл. по договору Т.П. (до 670 кВт) №708 от 23.09.2015 | H_17/00045 | 0 | Расчет сметной стоимости | 0 | 0 | 0 | 0 | 0 | 0 | 2017 | 0 | Развитие электрической сети/усиление существующей электрической сети, связанное с подключением новых потребителей | нд | нд | нд | нд | нд | нд | нд | нд | нд | нд | нд
1.1.1.3 | Строительство 2КЛ-1 кВ от ТП-1281 протяженностью 2х0,4 км. по договору Т.П. (до 670 кВт) №826 от 09.11.2016 | H_17/00046 | 0 | Расчет сметной стоимости | 0 | 0 | 0 | 0 | 0 | 0 | 2017 | 0 | Развитие электрической сети/усиление существующей электрической сети, связанное с подключением новых потребителей | нд | нд | 0.4 | нд | нд | нд | нд | нд | нд | нд | нд
1.1.1.3 | Реконструкция ТП-363 в части установки двух панелей ЩО-70. по договору Т.П. (до 670 кВт) №826 от 09.11.2016 | H_17/00047 | 0 | Расчет сметной стоимости | 0 | 0 | 0 | 0 | 0 | 0 | 2017 | 0 | Развитие электрической сети/усиление существующей электрической сети, связанное с подключением новых потребителей | нд | нд | нд | нд | нд | нд | нд | нд | нд | нд | нд
1.1.1.3 | Строительство ТП с двумя трасформаторами 1 МВА. по договору Т.П. (свыше 670 кВт) №836 от 10.12.2015 | H_17/00048 | 0 | Расчет сметной стоимости | 0 | 0 | 0 | 0 | 0 | 0 | 2017 | 0 | Развитие электрической сети/усиление существующей электрической сети, связанное с подключением новых потребителей | нд | нд | нд | нд | 1 | нд | нд | нд | нд | нд | нд
1.1.1.3 | Строительство 2КЛ-10 кВ от ТП-проект. до РП-проект. протяженностью 2х4 км. по договору Т.П. (свыше 670 кВт) №836 от 10.12.2015 | H_17/00049 | 0 | Расчет сметной стоимости | 0 | 0 | 0 | 0 | 0 | 0 | 2017 | 0 | Развитие электрической сети/усиление существующей электрической сети, связанное с подключением новых потребителей | нд | нд | 8 | нд | нд | нд | нд | нд | нд | нд | нд
1.1.1.3 | Строительство КЛ-1 кВ от ТП-проект. протяженностью 2х0,145 км; 2х0,08 км; 2х0,07 км; 8х0,07 км; 2х0,1 км; 0,01 км. по договору Т.П. (свыше 670 кВт) №836 от 10.12.2015 | H_17/00050 | 0 | Расчет сметной стоимости | 0 | 0 | 0 | 0 | 0 | 0 | 2017 | 0 | Развитие электрической сети/усиление существующей электрической сети, связанное с подключением новых потребителей | нд | нд | 0.29 | нд | нд | нд | нд | нд | нд | нд | нд
1.1.1.3 | Реконструкция в части строительства РТП с двумя трансформаторами 0,63 МВА взамен ТП-767. по договору Т.П. (свыше 670 кВт) №836 от 10.12.2015 | H_17/00051 | 0 | Расчет сметной стоимости | 0 | 0 | 0 | 0 | 0 | 0 | 2017 | 0 | Развитие электрической сети/усиление существующей электрической сети, связанное с подключением новых потребителей | нд | нд | нд | нд | 0.63 | нд | нд | нд | нд | нд | нд
1.1.1.3 | Реконструкция в части строительства 4КЛ-10 кВ от РТП-проект. до ПС-Спутник протяженностью 4х4 км. по договору Т.П. (свыше 670 кВт) №836 от 10.12.2015 | H_17/00052 | 0 | Расчет сметной стоимости | 0 | 0 | 0 | 0 | 0 | 0 | 2017 | 0 | Развитие электрической сети/усиление существующей электрической сети, связанное с подключением новых потребителей | нд | нд | 16 | нд | нд | нд | нд | нд | нд | нд | нд
1.1.1.3 | Реконструкция в части перевода сетей 6, 10 и 1 кВ из ТП-767 в РТП-проект. по договору Т.П. (свыше 670 кВт) №836 от 10.12.2015 | H_17/00053 | 0 | Расчет сметной стоимости | 0 | 0 | 0 | 0 | 0 | 0 | 2017 | 0 | Развитие электрической сети/усиление существующей электрической сети, связанное с подключением новых потребителей | нд | нд | нд | нд | нд | нд | нд | нд | нд | нд | нд
1.1.1.3 | Реконструкция РП-91 в части установки двух панелей ЩО-70. по договору Т.П. (до 670 кВт) №2555 от 16.02.2015 | H_17/00054 | 0 | Расчет сметной стоимости | 0 | 0 | 0 | 0 | 0 | 0 | 2017 | 0 | Развитие электрической сети/усиление существующей электрической сети, связанное с подключением новых потребителей | нд | нд | нд | нд | нд | нд | нд | нд | 2 | нд | нд
1.1.1.3 | Реконструкция кВ ТП-143Н в части установки рубильников РПС. по договору Т.П. (до 670 кВт) №71 от 24.04.2015 | H_17/00055 | 0 | Расчет сметной стоимости | 0 | 0 | 0 | 0 | 0 | 0 | 2017 | 0 | Развитие электрической сети/усиление существующей электрической сети, связанное с подключением новых потребителей | нд | нд | нд | нд | нд | нд | нд | нд | нд | нд | нд
1.1.1.3 | Монтаж соединительных муфт (2 шт) в месте врезки КЛ-6 кВ от ТП-1884 в КЛ-6 кВ РП-51 - ТП-1582 и бордюрного камнядля стадиона "Чайка" ул.Краснознаменная,101 протяженностью 2,7 км. (Управление строительной политики договор на ТП №677 от 19.09.2016г.) | H_17/00056 | 0 | Расчет сметной стоимости | 0.065726 | 0 | 0 | 0.065726 | 0 | 0.054772 | 2017 | 0.054772 | Развитие электрической сети/усиление существующей электрической сети, связанное с подключением новых потребителей | нд | нд | нд | нд | нд | нд | нд | нд | нд | нд | нд
1.1.1.3 | Монтаж соединительных муфт (2 шт) в месте врезки КЛ-6 кВ от ТП-1884 в КЛ-6 кВ ТП-1582 - ТП-1657 для стадиона "Чайка" ул.Краснознаменная,101 протяженностью 2,7 км. (Управление строительной политики договор на ТП №677 от 19.09.2016г.) | H_17/00057 | 0 | Расчет сметной стоимости | 0.052292 | 0 | 0 | 0.052292 | 0 | 0.043576 | 2017 | 0.043576 | Развитие электрической сети/усиление существующей электрической сети, связанное с подключением новых потребителей | нд | нд | нд | нд | нд | нд | нд | нд | нд | нд | нд
1.1.1.3 | Строительство БКТП трансформаторной мощностью 2 х 0,4 мВА для многоквартирного ж.д. ул.О.Дундича,19 (ООО "РемСтрой" дог. на ТП №1043 от 17.12.2013г. | H_17/00058 | 0 | Расчет сметной стоимости | 2.1743 | 0 | 0 | 2.1743 | 0 | 1.8119 | 2017 | 1.8119 | Развитие электрической сети/усиление существующей электрической сети, связанное с подключением новых потребителей | нд | нд | нд | нд | 0.8 | нд | нд | нд | нд | нд | нд
1.1.1.3 | Строительство КЛ-10 кВ протяженностью 0,568 км. для многоквартирного ж.д. ул.О.Дундича,19 (ООО "РемСтрой" дог. на ТП №1043 от 17.12.2013г. | H_17/00059 | 0 | Расчет сметной стоимости | 1.3171 | 0 | 0 | 1.3171 | 0 | 1.0976 | 2017 | 1.0976 | Развитие электрической сети/усиление существующей электрической сети, связанное с подключением новых потребителей | нд | нд | 0.568 | нд | нд | нд | нд | нд | нд | нд | нд
1.1.1.3 | Строительство КЛ-1 кВ протяженностью 0,888 км. для многоквартирного ж.д. ул.О.Дундича,19 (ООО "РемСтрой" дог. на ТП №1043 от 17.12.2013г. | H_17/00060 | 0 | Расчет сметной стоимости | 1.1662 | 0 | 0 | 1.1662 | 0 | 0.97181 | 2017 | 0.97181 | Развитие электрической сети/усиление существующей электрической сети, связанное с подключением новых потребителей | нд | нд | 0.888 | нд | нд | нд | нд | нд | нд | нд | нд
1.1.1.3 | Строительство КЛ-1кВ протяженностью 0,532 км от ТП-211 до ВРУ административного здания ул.Никитинская,24 (ООО УК "БиК" дог.№1010 от 02.10.2014г.) | H_17/00061 | 0 | Расчет сметной стоимости | 2.1954 | 0 | 0 | 2.1954 | 0 | 1.8295 | 2017 | 1.8295 | Развитие электрической сети/усиление существующей электрической сети, связанное с подключением новых потребителей | нд | нд | 0.532 | нд | нд | нд | нд | нд | нд | нд | нд
1.1.1.3 | Строительство 3 БКТП трансформаторной мощностью 2х1,000 мВА для учебно-лабораторного корпуса на 700 посадочных мест ул.Старых Большевиков,54/а(ФКП "Управление заказчика кап. стр. министра обороны РФ" дог.на ТП №789 от 16.11.2016г.) | H_17/00062 | 0 | Расчет сметной стоимости | 4.4166 | 0 | 0 | 4.4166 | 0 | 3.6805 | 2017 | 3.6805 | Развитие электрической сети/усиление существующей электрической сети, связанное с подключением новых потребителей | нд | нд | нд | нд | 2 | нд | нд | нд | нд | нд | нд
1.1.1.3 | Строительство КЛ-10 кВ протяженностью 6,152 км для учебно-лабораторного корпуса на 700 посадочных мест ул.Старых Большевиков,54/а(ФКП "Управление заказчика кап. стр. министра обороны РФ" дог.на ТП №789 от 16.11.2016г.) | H_17/00063 | 0 | Расчет сметной стоимости | 12.48 | 0 | 0 | 12.48 | 0 | 10.4 | 2017 | 10.4 | Развитие электрической сети/усиление существующей электрической сети, связанное с подключением новых потребителей | нд | нд | 6.152 | нд | нд | нд | нд | нд | нд | нд | нд
1.1.1.3 | Строительство КЛ-1 кВ протяженностью 1,8 км для учебно-лабораторного корпуса на 700 посадочных мест ул.Старых Большевиков,54/а(ФКП "Управление заказчика кап. стр. министра обороны РФ" дог.на ТП №789 от 16.11.2016г.) | H_17/00064 | 0 | Расчет сметной стоимости | 2.7642 | 0 | 0 | 2.7642 | 0 | 2.3035 | 2017 | 2.3035 | Развитие электрической сети/усиление существующей электрической сети, связанное с подключением новых потребителей | нд | нд | 1.8 | нд | нд | нд | нд | нд | нд | нд | нд
1.1.1.3 | Монтаж соединительных муфт в месте врезки КЛ-6кВ от ТП-1875 в КЛ-6 кВ ТП-1753-ТП-1223 для нежилых зданий предприят. оптов. и мелкоопт.торговли ул.Г.Сибиряков,2/и дог. (Ветютнев В.Н. дог. на ТП№823 от 01.07.2014г.) | H_17/00065 | 0 | Расчет сметной стоимости | 0.034333 | 0 | 0 | 0.034333 | 0 | 0.028611 | 2017 | 0.028611 | Развитие электрической сети/усиление существующей электрической сети, связанное с подключением новых потребителей | нд | нд | нд | нд | нд | нд | нд | нд | нд | нд | нд
1.1.1.3 | Монтаж соединительных муфт в месте врезки КЛ-6кВ от ТП-1875 в КЛ-6 кВ ТП-1041-ТП-1602 для нежилых зданий предприят. оптов. и мелкоопт.торговли ул.Г.Сибиряков,2/и дог. (Ветютнев В.Н. дог. на ТП№823 от 01.07.2014г.) | H_17/00066 | 0 | Расчет сметной стоимости | 0.027784 | 0 | 0 | 0.027784 | 0 | 0.023153 | 2017 | 0.023153 | Развитие электрической сети/усиление существующей электрической сети, связанное с подключением новых потребителей | нд | нд | нд | нд | нд | нд | нд | нд | нд | нд | нд
1.1.1.3 | монтаж кабельных муфт для потребительсого кооператива Левобережное участковое лесничество кварт.№1 выдел 1,2,3.4,5,6 Спортивно-оздор. комплекс | H_17/00067 | 0 | Расчет сметной стоимости | 0.019515 | 0 | 0 | 0.019515 | 0 | 0.016262 | 2017 | 0.016262 | Развитие электрической сети/усиление существующей электрической сети, связанное с подключением новых потребителей | нд | нд | нд | нд | нд | нд | нд | нд | нд | нд | нд
1.1.1.3 | Строительство КЛ-10кВ протяженностью 2,156 км для нежилых зданий предприят. оптов. и мелкоопт.торговли ул.Г.Сибиряков,2/и (Ветютнев В.Н. дог. на ТП№823 от 01.07.2014г.) | H_17/00068 | 0 | Расчет сметной стоимости | 5.7509 | 0 | 0 | 5.7509 | 0 | 4.7924 | 2017 | 4.7924 | Развитие электрической сети/усиление существующей электрической сети, связанное с подключением новых потребителей | нд | нд | 2.156 | нд | нд | нд | нд | нд | нд | нд | нд
1.1.1.3 | Строительство КЛ-6кВ протяженностью 1,495 км от РП-68 до границы участка ул.Остужева, 52/м (ООО ТД "Воронежская фруктовая компания " дог. на ТП №475 от 03.06.2016г.) | H_17/00069 | 0 | Расчет сметной стоимости | 4.1612 | 0 | 0 | 4.1612 | 0 | 3.4677 | 2017 | 3.4677 | Развитие электрической сети/усиление существующей электрической сети, связанное с подключением новых потребителей | нд | нд | 1.495 | нд | нд | нд | нд | нд | нд | нд | нд
1.1.1.3 | Монтаж соединительных муфт для многоквартирного многоэтажного ж.д. ул.Ростовская-ул.Корольковой (ООО "Воронежбытстрой" дог.на ТП №508 от 03.08.2016г.) | H_17/00070 | 0 | Расчет сметной стоимости | 0.036551 | 0 | 0 | 0.036551 | 0 | 0.030459 | 2017 | 0.030459 | Развитие электрической сети/усиление существующей электрической сети, связанное с подключением новых потребителей | нд | нд | нд | нд | нд | нд | нд | нд | 2 | нд | нд
1.1.1.3 | Строительство КЛ-1кВ протяженностью 0,756 км до ВРУ 2, 3 многоквартирного ж.д. ул.Новосибирская,61/в, 61/д (ООО "Гарант Строй" дог.№1042 от 04.12.2012г.) | H_17/00071 | 0 | Расчет сметной стоимости | 1.1749 | 0 | 0 | 1.1749 | 0 | 0.97907 | 2017 | 0.97907 | Развитие электрической сети/усиление существующей электрической сети, связанное с подключением новых потребителей | нд | нд | 0.756 | нд | нд | нд | нд | нд | нд | нд | нд
1.1.1.3 | Строительство 4 БКТП трансформаторной мощностью 4х1,0 мВА для многоквартирного ж.д. Московский пр.,48/а (ООО "ГлавСтрой" дог.№682 от 10.11.2015г.) | H_17/00072 | 0 | Расчет сметной стоимости | 10.5405 | 0 | 0 | 10.5405 | 0 | 8.7838 | 2017 | 8.7838 | Развитие электрической сети/усиление существующей электрической сети, связанное с подключением новых потребителей | нд | нд | нд | нд | 4 | нд | нд | нд | нд | нд | нд
1.1.1.3 | Строительство КЛ-10 кВ протяженностью 3,007 км для многоквартирного ж.д. Московский пр.,48/а (ООО "ГлавСтрой" дог.№682 от 10.11.2015г.) | H_17/00073 | 0 | Расчет сметной стоимости | 11.0053 | 0 | 0 | 11.0053 | 0 | 9.1711 | 2017 | 9.1711 | Развитие электрической сети/усиление существующей электрической сети, связанное с подключением новых потребителей | нд | нд | 3.007 | нд | нд | нд | нд | нд | нд | нд | нд
1.1.1.3 | Строительство КЛ-1кВ протяженностью 1,258 км для многоквартирного ж.д. Московский пр.,48/а (ООО "ГлавСтрой" дог.№682 от 10.11.2015г.) | H_17/00074 | 0 | Расчет сметной стоимости | 2.5892 | 0 | 0 | 2.5892 | 0 | 2.1576 | 2017 | 2.1576 | Развитие электрической сети/усиление существующей электрической сети, связанное с подключением новых потребителей | нд | нд | 1.258 | нд | нд | нд | нд | нд | нд | нд | нд
1.1.1.3 | Строительство КЛ-10 кВ от ТП-1770 между ТП-813 и ТП-1758 (ООО "Еврострой" , дог. № 1017 от 12.11.2013 г.) | H_17/00075 | 0 | Расчет сметной стоимости | 0.096255 | 0 | 0 | 0.096255 | 0 | 0.080213 | 2017 | 0.080213 | Развитие электрической сети/усиление существующей электрической сети, связанное с подключением новых потребителей | нд | нд | нд | нд | нд | нд | нд | нд | нд | нд | нд
1.1.1.3 | Монтаж соединительных муфт в месте врезки КЛ-10 кВ от ТП-1876 в КЛ-10 кВ РП-65-ТП-1595 для многоквартирного жилого дома ул.Ипподромная, 68/б (ООО Новострой дог. на ТП №708 от 23.09.2015) | H_17/00076 | 0 | Расчет сметной стоимости | 0.045137 | 0 | 0 | 0.045137 | 0 | 0.037614 | 2017 | 0.037614 | Развитие электрической сети/усиление существующей электрической сети, связанное с подключением новых потребителей | нд | нд | нд | нд | нд | нд | нд | нд | 2 | нд | нд
1.1.1.3 | Реконструкция ТП-1470 части замены трансформатора с 6/0,4 кВ 0,25 МВА на 6/0,4 кВ 0,40 МВА по договору ТП (до 670 кВт) №454 от 24.04.2017. | H_17/00085 | 0 | Расчет сметной стоимости | 0 | 0 | 0 | 0 | 0 | 0 | 2017 | 0 | Развитие электрической сети/усиление существующей электрической сети, связанное с подключением новых потребителей | нд | нд | нд | нд | 2.4 | нд | нд | нд | нд | нд | нд
1.1.1.3 | Реконструкция в РУ-6 кВ РП-50 в части перезавода КЛ-6 кВ в сторону ТП-706 и КЛ-6 кВ в сторону ТП-1051 по договору ТП (свыше 670 кВт) №1278 от 07.11.2017. | H_17/00086 | 0 | Расчет сметной стоимости | 0 | 0 | 0 | 0 | 0 | 0 | 2017 | 0 | Развитие электрической сети/усиление существующей электрической сети, связанное с подключением новых потребителей | нд | нд | нд | нд | нд | нд | нд | нд | нд | нд | нд
1.1.1.3 | Строительство КЛ-10 кВ от РП-68 протяженностью 2,2 км. по договору Т.П. (свыше 670 кВт) №475 от 03.06.2016 | E_18/00001 | 0 | Расчет сметной стоимости | 0 | 0 | 0 | 0 | 0 | 0 | 2018 | 0 | Развитие электрической сети/усиление существующей электрической сети, связанное с подключением новых потребителей | нд | нд | 2.2 | нд | нд | нд | нд | нд | нд | нд | нд
1.1.1.3 | Реконструкция РП-68 в части установки вакумного выключателя. по договору Т.П. (свыше 670 кВт) №475 от 03.06.2016 | E_18/00002 | 0 | Расчет сметной стоимости | 0 | 0 | 0 | 0 | 0 | 0 | 2018 | 0 | Развитие электрической сети/усиление существующей электрической сети, связанное с подключением новых потребителей | нд | нд | нд | нд | нд | нд | нд | нд | нд | нд | нд
1.1.1.3 | Строительство 2КЛ-10 кВ от ТП-1095 протяженностью 2х0,85 км. по договору Т.П. (свыше 670 кВт) №508 от 03.08.2016 | E_18/00003 | 0 | Расчет сметной стоимости | 3.037 | 0 | 0 | 3.037 | 0 | 2.5308 | 2018 | 0 | Развитие электрической сети/усиление существующей электрической сети, связанное с подключением новых потребителей | нд | нд | 1.7 | нд | нд | нд | нд | нд | нд | нд | нд
1.1.1.3 | Реконструкция ТП-1095 в части установки двух камер КСО. по договору Т.П. (свыше 670 кВт) №508 от 03.08.2016 | E_18/00004 | 0 | Расчет сметной стоимости | 0 | 0 | 0 | 0 | 0 | 0 | 2018 | 0 | Развитие электрической сети/усиление существующей электрической сети, связанное с подключением новых потребителей | нд | нд | нд | нд | нд | нд | нд | нд | 2 | нд | нд
1.1.1.3 | Реконструкция ТП-1818 в части замены двух трасформаторов с 0,63 МВА на 1 МВА. по договору Т.П. (свыше 670 кВт) №482 от 22.06.2015 | E_18/00005 | 0 | Расчет сметной стоимости | 0 | 0 | 0 | 0 | 0 | 0 | 2018 | 0 | нд | нд | нд | нд | нд | 1 | нд | нд | нд | нд | нд | нд
1.1.1.3 | Реконструкция ТП-1818 в части установки вакуумных выключателей в сторону трансформаторов. по договору Т.П. (свыше 670 кВт) №482 от 22.06.2015 | E_18/00006 | 0 | Расчет сметной стоимости | 0 | 0 | 0 | 0 | 0 | 0 | 2018 | 0 | нд | нд | нд | нд | нд | нд | нд | нд | нд | нд | нд | нд
1.1.1.3 | Реконструкция ТП-345 в части установки одной в/в ячейки с вакуумным выключателем. по договору Т.П. (свыше 670 кВт) №672 от 17.08.2016 | E_18/00007 | 0 | Расчет сметной стоимости | 0 | 0 | 0 | 0 | 0 | 0 | 2018 | 0 | нд | нд | нд | нд | нд | нд | нд | нд | нд | 1 | нд | нд
1.1.1.3 | Реконструкция ТП-159 в части установки одной в/в ячейки с вакуумным выключателем. по договору Т.П. (свыше 670 кВт) №672 от 17.08.2016 | E_18/00008 | 0 | Расчет сметной стоимости | 0 | 0 | 0 | 0 | 0 | 0 | 2018 | 0 | нд | нд | нд | нд | нд | нд | нд | нд | нд | 1 | нд | нд
1.1.1.3 | Строительство ТП с четырмя трасформаторами 1 МВА. по договору Т.П. (свыше 670 кВт) №682 от 10.11.2015 | E_18/00009 | 0 | Расчет сметной стоимости | 0 | 0 | 0 | 0 | 0 | 0 | 2018 | 0 | нд | нд | нд | нд | нд | 1 | нд | нд | нд | нд | нд | нд
1.1.1.3 | Строительство 2КЛ-10 кВ от ТП-проект. до РП-проект. протяженностью 2х1,1 км. по договору Т.П. (свыше 670 кВт) №682 от 10.11.2015 | E_18/00010 | 0 | Расчет сметной стоимости | 0 | 0 | 0 | 0 | 0 | 0 | 2018 | 0 | нд | нд | нд | 1 | нд | нд | нд | нд | нд | нд | нд | нд
1.1.1.3 | Строительство КЛ-1 кВ от ТП-проект. протяженностью 4х0,12 км; 2х0,07 км; 2х0,05 км; 4х0,09 км; 2х0,35 км; 4х0,086 км; 2х0,11 км; 4х0,13 км. по договору Т.П. (свыше 670 кВт) №682 от 10.11.2015 | E_18/00011 | 0 | Расчет сметной стоимости | 0 | 0 | 0 | 0 | 0 | 0 | 2018 | 0 | нд | нд | нд | 2.864 | нд | нд | нд | нд | нд | нд | нд | нд
1.1.1.3 | Строительство ТП с одним трансформатором 0,63 МВА. по договору Т.П. (до 670 кВт) №1017 от 18.08.2014 | E_18/00012 | 0 | Расчет сметной стоимости | 0 | 0 | 0 | 0 | 0 | 0 | 2018 | 0 | нд | нд | нд | нд | нд | 0.63 | нд | нд | нд | нд | нд | нд
1.1.1.3 | Строительство 2КЛ-10 кВ протяженностью 2х0,15 км. по договору Т.П. (до 670 кВт) №1017 от 18.08.2014 | E_18/00013 | 0 | Расчет сметной стоимости | 0 | 0 | 0 | 0 | 0 | 0 | 2018 | 0 | нд | нд | нд | 0.3 | нд | нд | нд | нд | нд | нд | нд | нд
1.1.1.3 | Строительство КЛ-1 кВ протяженностью 4х0,08 км4 6х0,085 км; 2х0,1 км. по договору Т.П. (до 670 кВт) №1017 от 18.08.2014 | E_18/00014 | 0 | Расчет сметной стоимости | 0 | 0 | 0 | 0 | 0 | 0 | 2018 | 0 | нд | нд | нд | 0.911 | нд | нд | нд | нд | нд | нд | нд | нд
1.1.1.3 | Строительство КЛ-1 кВ от РП-91 протяженностью12х0,310 м . по договору Т.П. (до 670 кВт) №2555 от 16.02.2015 | E_18/00034 | 0 | Расчет сметной стоимости | 0 | 0 | 0 | 0 | 0 | 0 | 2018 | 0 | Развитие электрической сети/усиление существующей электрической сети, связанное с подключением новых потребителей | нд | нд | 3.72 | нд | нд | нд | нд | нд | нд | нд | нд
1.1.1.3 | Строительство ВЛ-0,4 кВ от ТП-332Н по договору Т.П. (до 670 кВт) №822 от 10.11.2016 | E_18/00035 | 0 | Расчет сметной стоимости | 0 | 0 | 0 | 0 | 0 | 0 | 2018 | 0 | Развитие электрической сети/усиление существующей электрической сети, связанное с подключением новых потребителей | нд | нд | нд | нд | нд | нд | нд | нд | нд | нд | нд
1.1.1.3 | Строительство КЛ-1 кВ ТП-143Н протяженностью 4х130 м по договору Т.П. (до 670 кВт) №71 от 24.04.2015 | E_18/00036 | 0 | Расчет сметной стоимости | 0 | 0 | 0 | 0 | 0 | 0 | 2018 | 0 | Развитие электрической сети/усиление существующей электрической сети, связанное с подключением новых потребителей | нд | нд | 0.52 | нд | нд | нд | нд | нд | нд | нд | нд
1.1.1.3 | Строительство КЛ-0,4 кВ от ТП-472 протяженностью 4х0,35 км., от ТП-1171протяженностью 4х0,17 км по договору Т.П. (от 150 до 670 кВт) №183 от 17.04.2014 | E_18/00015 | 0 | Расчет сметной стоимости | 1.4997 | 0 | 0 | 1.4997 | 0 | 1.2497 | 2018 | 1.2497 | Развитие электрической сети/усиление существующей электрической сети, связанное с подключением новых потребителей | нд | нд | 1.4 | нд | нд | нд | нд | нд | нд | нд | нд
1.1.1.3 | Строительство 6 КЛ-0,4 кВ от ТП-637 протяженностью 6х0,34 км. по договору Т.П. (от 150 до 670 кВт) №372 от 07.06.2018 | E_18/00017 | 0 | Расчет сметной стоимости | 0 | 0 | 0 | 0 | 0 | 0 | 2018 | 0 | Развитие электрической сети/усиление существующей электрической сети, связанное с подключением новых потребителей | нд | нд | 2.04 | нд | нд | нд | нд | нд | нд | нд | нд
1.1.1.3 | Строительство 2 КЛ-10 кВ от РП-92протяженностью 2х0,7 км. по договору Т.П. (от 150 до 670 кВт) №425 от 13.06.2018 | E_18/00018 | 0 | Расчет сметной стоимости | 0 | 0 | 0 | 0 | 0 | 0 | 2018 | 0 | Развитие электрической сети/усиление существующей электрической сети, связанное с подключением новых потребителей | нд | нд | 1.4 | нд | нд | нд | нд | нд | нд | нд | нд
1.1.1.3 | Строительство КЛ 10 кВ ТП-1041-ТП-1602 и ТП-1753-ТП-1223 ул.Героев Сибиряков,2/и протяженностью 2х02 км. и 2х1,15 км по договору Т.П. (от 150 до 670 кВт) №823 от 01.07.2014 | E_18/00019 | 0 | Расчет сметной стоимости | 0.13263 | 0 | 0 | 0.13263 | 0 | 0.11053 | 2018 | 0.11053 | Развитие электрической сети/усиление существующей электрической сети, связанное с подключением новых потребителей | нд | нд | 1.7 | нд | нд | нд | нд | нд | нд | нд | нд
1.1.1.3 | Строительство 2 КЛ-10 кВ от ТП-1640 протяженностью 2х0,45 км. по договору Т.П. (от 150 до 670 кВт) №451 от 06.06.2018 | E_18/00020 | 0 | Расчет сметной стоимости | 0 | 0 | 0 | 0 | 0 | 0 | 2018 | 0 | Развитие электрической сети/усиление существующей электрической сети, связанное с подключением новых потребителей | нд | нд | 0.9 | нд | нд | нд | нд | нд | нд | нд | нд
1.1.1.3 | Строительство 2КЛ-10 кВ от ТП-проект - РП-94 протяженностью 2х0,54 км. по договору Т.П. (свыше 670 кВт) №1217 от 16.01.2014 | E_18/00021 | 0 | Расчет сметной стоимости | 0 | 0 | 0 | 0 | 0 | 0 | 2018 | 0 | Развитие электрической сети/усиление существующей электрической сети, связанное с подключением новых потребителей | нд | нд | 1.08 | нд | нд | нд | нд | нд | нд | нд | нд
1.1.1.3 | Строительство 4КЛ-10 кВ от РП-15 протяженностью4х0,67 км. по договору Т.П. (свыше 670 кВт) №90 от 19.02.2015 | E_18/00022 | 0 | Расчет сметной стоимости | 0.019109 | 0 | 0 | 0.019109 | 0 | 0.015924 | 2018 | 0.015924 | Развитие электрической сети/усиление существующей электрической сети, связанное с подключением новых потребителей | нд | нд | 2.68 | нд | нд | нд | нд | нд | нд | нд | нд
1.1.1.3 | Строительство КЛ-10 кВ РП-68-ТП-1879 склады ул.Остужева 52/н протяженностью 2,2 км. по договору Т.П. (свыше 670 кВт) №475 от 03.06.2016 | E_18/00023 | 0 | Расчет сметной стоимости | 0 | 0 | 0 | 0 | 0 | 0 | 2018 | 0 | Развитие электрической сети/усиление существующей электрической сети, связанное с подключением новых потребителей | нд | нд | 1.495 | нд | нд | нд | нд | нд | нд | нд | нд
1.1.1.3 | Строительство КЛ-6кВ от ТП-750 и КЛ-6кВ от ТП-708 до гр.зем.участка ул.Балашовская 29 протяженностью 3,0 км. и 3,3 км. по договору Т.П. (свыше 670 кВт) №1445 от 08.12.2017 | E_18/00024 | 0 | Расчет сметной стоимости | 0 | 0 | 0 | 0 | 0 | 0 | 2018 | 0 | Развитие электрической сети/усиление существующей электрической сети, связанное с подключением новых потребителей | нд | нд | 6.3 | нд | нд | нд | нд | нд | нд | нд | нд
1.1.1.3 | Строительство КЛ-10кВ от ТП-345, ТП-159 протяженностью 0,23 км. по договору Т.П. (свыше 670 кВт) №672от 15.08.2016 | E_18/00025 | 0 | Расчет сметной стоимости | 0 | 0 | 0 | 0 | 0 | 0 | 2018 | 0 | Развитие электрической сети/усиление существующей электрической сети, связанное с подключением новых потребителей | нд | нд | 0.23 | нд | нд | нд | нд | нд | нд | нд | нд
1.1.1.3 | Строительство БКТП с двумя трансформаторами мощностью 2,0 мВА 2 КЛ-10кВ протяженностью 2х4,0 км, КЛ-1 кВ протяженностью Lсек.1=2х145 м, Lсек.2=2х80м, Lсек.3=2х70 м, Lсек.4=8х70 м, Lкотел.=2х100 м, Lнежил. пом..=2х100 м, Lпарковка.=2х100 м, Lн/освещ..=10 м по договору Т.П. (свыше 670 кВт) №836 от 10.12.2015 | E_18/00026 | 0 | Расчет сметной стоимости | 0 | 0 | 0 | 0 | 0 | 0 | 2018 | 0 | Развитие электрической сети/усиление существующей электрической сети, связанное с подключением новых потребителей | нд | нд | 9.768 | нд | нд | нд | нд | нд | нд | нд | нд
1.1.1.3 | Выполнение проектных работ по договору ТП №324 от 24.04.2015 г. | E_18/00037 | 0 | Расчет сметной стоимости | 0.0084796 | 0 | 0 | 0.0084796 | 0 | 0.0070664 | 2018 | 0.0070664 | Развитие электрической сети/усиление существующей электрической сети, связанное с подключением новых потребителей | нд | нд | нд | нд | нд | нд | нд | нд | 1 | нд | нд
1.1.1.3 | Строительство КЛ-1 кВ от РП-36 протяженностью 2х0,43 км . по договору Т.П. (до 670 кВт) №334 от 14.06.2018 | E_18/00038 | 0 | Расчет сметной стоимости | 0 | 0 | 0 | 0 | 0 | 0 | 2018 | 0 | Развитие электрической сети/усиление существующей электрической сети, связанное с подключением новых потребителей | нд | нд | 0.86 | нд | нд | нд | нд | нд | нд | нд | нд
1.1.1.3 | Монтаж соединительных муфт в месте врезки КЛ-6кВ от ТП-1911 в КЛ-6 кВ ТП-1168 - ТП-81 по договору ТП (свыше 670 кВт) №1040 от 14.01.2014 | E_18/00039 | 0 | Расчет сметной стоимости | 0.020796 | 0 | 0 | 0.020796 | 0 | 0.01733 | 2018 | 0.01733 | Развитие электрической сети/усиление существующей электрической сети, связанное с подключением новых потребителей | нд | нд | нд | нд | нд | нд | нд | нд | 2 | нд | нд
1.1.1.3 | Монтаж соединительных муфт в месте врезки КЛ-6кВ от ТП-1911 в КЛ-6 кВ ТП-33 - ТП-537 по договору ТП (свыше 670 кВт) №1040 от 14.01.2014 | E_18/00040 | 0 | Расчет сметной стоимости | 0.017127 | 0 | 0 | 0.017127 | 0 | 0.014272 | 2018 | 0.014272 | Развитие электрической сети/усиление существующей электрической сети, связанное с подключением новых потребителей | нд | нд | нд | нд | нд | нд | нд | нд | 2 | нд | нд
1.1.1.3 | Реконструкция ТП-637 в части установки в РУ-0,4 кВ панелей Щ0-70 по договору Т.П. (до 670 кВт) №372 от 07.06.2018. | E_18/00041 | 0 | Расчет сметной стоимости | 0 | 0 | 0 | 0 | 0 | 0 | 2018 | 0 | Развитие электрической сети/усиление существующей электрической сети, связанное с подключением новых потребителей | нд | нд | нд | нд | нд | нд | нд | нд | 2 | нд | нд
1.1.1.3 | Реконструкция ТП-637 в части замены двух трансформаторов с 0,63 МВА на трансформаторы 1 МВА по договору Т.П. (до 670 кВт) №372 от 07.06.2018. | E_18/00042 | 0 | Расчет сметной стоимости | 0 | 0 | 0 | 0 | 0 | 0 | 2018 | 0 | Развитие электрической сети/усиление существующей электрической сети, связанное с подключением новых потребителей | нд | нд | нд | нд | нд | нд | нд | нд | 2 | нд | нд
1.1.1.3 | Реконструкция ТП-637 в части установки в РУ-0,4 кВ двух вводных панелей 1250 А по договору Т.П. (до 670 кВт) №372 от 07.06.2018. | E_18/00043 | 0 | Расчет сметной стоимости | 0 | 0 | 0 | 0 | 0 | 0 | 2018 | 0 | Развитие электрической сети/усиление существующей электрической сети, связанное с подключением новых потребителей | нд | нд | нд | нд | нд | нд | нд | нд | 2 | нд | нд
1.1.1.3 | Реконструкция ТП-1640 части установки в РУ-6 кВ двух новых ВВ ячеек с вакуумными выключателями по договору Т.П. (свыше 670 кВт) №451 от 06.06.2018. | E_18/00044 | 0 | Расчет сметной стоимости | 0 | 0 | 0 | 0 | 0 | 0 | 2018 | 0 | Развитие электрической сети/усиление существующей электрической сети, связанное с подключением новых потребителей | нд | нд | нд | нд | нд | нд | нд | нд | 2 | нд | нд
1.1.1.3 | Реконструкция в части строительства КЛ-10 кВ от РП-35 до ТП-998 протяженностью 0,5 км в замен существующей КЛ-6 кВ по договору Т.П. (свыше 670 кВт) №451 от 06.06.2018. | E_18/00045 | 0 | Расчет сметной стоимости | 0 | 0 | 0 | 0 | 0 | 0 | 2018 | 0 | Развитие электрической сети/усиление существующей электрической сети, связанное с подключением новых потребителей | нд | нд | 0.5 | нд | нд | нд | нд | нд | нд | нд | нд
1.1.1.3 | Реконструкция РП-92 в части установки в РУ-6 кВ РП-92 двух ВВ ячеек с вакуумн. Выкл по договору Т.П. (до 670 кВт) №425 от 13.06.2018. | E_18/00046 | 0 | Расчет сметной стоимости | 0 | 0 | 0 | 0 | 0 | 0 | 2018 | 0 | Развитие электрической сети/усиление существующей электрической сети, связанное с подключением новых потребителей | нд | нд | нд | нд | нд | нд | нд | нд | 2 | нд | нд
1.1.1.3 | Строительство 12КЛ-1 кВ от РУ-0,4 кВ ТП-840 протяженностью 12x0,1 км по договору Т.П. (до 670 кВт) №1272 от 25.12.2018. | E_18/00047 | 0 | Расчет сметной стоимости | 0 | 0 | 0 | 0 | 0 | 0 | 2018 | 0 | Развитие электрической сети/усиление существующей электрической сети, связанное с подключением новых потребителей | нд | нд | 1.2 | нд | нд | нд | нд | нд | нд | нд | нд
1.1.1.3 | Реконструкция ТП-840 в части установки необходимого количества панелей Щ0-70 с шестью коммутационными по договору Т.П. (до 670 кВт) №1272 от 25.12.2018. | E_18/00048 | 0 | Расчет сметной стоимости | 0 | 0 | 0 | 0 | 0 | 0 | 2018 | 0 | Развитие электрической сети/усиление существующей электрической сети, связанное с подключением новых потребителей | нд | нд | нд | нд | нд | нд | нд | нд | 2 | нд | нд
1.1.1.3 | Реконструкция ТП-840 в части замены двух трансформаторов с 0,63 МВА на трансформаторы 1 МВА по договору Т.П. (до 670 кВт) №1272 от 25.12.2018. | E_18/00049 | 0 | Расчет сметной стоимости | 0 | 0 | 0 | 0 | 0 | 0 | 2018 | 0 | Развитие электрической сети/усиление существующей электрической сети, связанное с подключением новых потребителей | нд | нд | нд | нд | нд | нд | нд | нд | 2 | нд | нд
1.1.1.3 | Реконструкция ТП-840 в части установки в РУ-0,4 кВ двух вводных панелей 1250 А по договору Т.П. (до 670 кВт) №1272 от 25.12.2018. | E_18/00050 | 0 | Расчет сметной стоимости | 0 | 0 | 0 | 0 | 0 | 0 | 2018 | 0 | Развитие электрической сети/усиление существующей электрической сети, связанное с подключением новых потребителей | нд | нд | нд | нд | нд | нд | нд | нд | 2 | нд | нд
1.1.1.3 | Реконструкция ТП-840 в части установки в РУ-6 кВ двух ВВ ячеек с вакуумными выключателями в сторону Т-1 и Т-2 по договору Т.П. (до 670 кВт) №1272 от 25.12.2018. | E_18/00051 | 0 | Расчет сметной стоимости | 0 | 0 | 0 | 0 | 0 | 0 | 2018 | 0 | Развитие электрической сети/усиление существующей электрической сети, связанное с подключением новых потребителей | нд | нд | нд | нд | нд | нд | нд | нд | 2 | нд | нд
1.1.2 | Технологическое присоединение объектов электросетевого хозяйства, всего, в том числе: | Г | 0 | 0 | 0 | 0 | 0 | 0 | 0 | 0 | 0 | 0 | 0 | 0 | 0 | 0 | 0 | 0 | 0 | 0 | 0 | 0 | 0 | 0
1.1.2.1 | Технологическое присоединение объектов электросетевого хозяйства, принадлежащих иным сетевым организациям и иным лицам, всего, в том числе: | Г | 0 | 0 | 0 | 0 | 0 | 0 | 0 | 0 | 0 | 0 | 0 | 0 | 0 | 0 | 0 | 0 | 0 | 0 | 0 | 0 | 0 | 0
1.1.2.2 | Технологическое присоединение к электрическим сетям иных сетевых организаций, всего, в том числе: | Г | 0 | 0 | 0 | 0 | 0 | 0 | 0 | 0 | 0 | 0 | 0 | 0 | 0 | 0 | 0 | 0 | 0 | 0 | 0 | 0 | 0 | 0
1.1.3 | Технологическое присоединение объектов по производству электрической энергии всего, в том числе: | Г | 0 | 0 | 0 | 0 | 0 | 0 | 0 | 0 | 0 | 0 | 0 | 0 | 0 | 0 | 0 | 0 | 0 | 0 | 0 | 0 | 0 | 0
1.1.3.1 | Наименование объекта по производству электрической энергии, всего, в том числе: | Г | 0 | 0 | 0 | 0 | 0 | 0 | 0 | 0 | 0 | 0 | 0 | 0 | 0 | 0 | 0 | 0 | 0 | 0 | 0 | 0 | 0 | 0
1.1.3.1 | Строительство новых объектов электросетевого хозяйства (за исключением усиления существующей электрической сети) в целях осуществления технологического присоединения объекта по производству электрической энергии, всего, в том числе: | Г | 0 | 0 | 0 | 0 | 0 | 0 | 0 | 0 | 0 | 0 | 0 | 0 | 0 | 0 | 0 | 0 | 0 | 0 | 0 | 0 | 0 | 0
1.1.3.1 | Строительство новых объектов электросетевого хозяйства для усиления электрической сети в целях осуществления технологического присоединения объекта по производству электрической энергии, всего, в том числе: | Г | 0 | 0 | 0 | 0 | 0 | 0 | 0 | 0 | 0 | 0 | 0 | 0 | 0 | 0 | 0 | 0 | 0 | 0 | 0 | 0 | 0 | 0
1.1.3.1 | Реконструкция существующих объектов электросетевого хозяйства для усиления электрической сети в целях осуществления технологического присоединения объекта по производству электрической энергии всего, в том числе: | Г | 0 | 0 | 0 | 0 | 0 | 0 | 0 | 0 | 0 | 0 | 0 | 0 | 0 | 0 | 0 | 0 | 0 | 0 | 0 | 0 | 0 | 0
1.1.3.2 | Наименование объекта по производству электрической энергии, всего, в том числе: | Г | 0 | 0 | 0 | 0 | 0 | 0 | 0 | 0 | 0 | 0 | 0 | 0 | 0 | 0 | 0 | 0 | 0 | 0 | 0 | 0 | 0 | 0
1.1.3.2 | Строительство новых объектов электросетевого хозяйства (за исключением усиления существующей электрической сети) в целях осуществления технологического присоединения объекта по производству электрической энергии, всего, в том числе: | Г | 0 | 0 | 0 | 0 | 0 | 0 | 0 | 0 | 0 | 0 | 0 | 0 | 0 | 0 | 0 | 0 | 0 | 0 | 0 | 0 | 0 | 0
1.1.3.2 | Строительство новых объектов электросетевого хозяйства для усиления электрической сети в целях осуществления технологического присоединения объекта по производству электрической энергии, всего, в том числе: | Г | 0 | 0 | 0 | 0 | 0 | 0 | 0 | 0 | 0 | 0 | 0 | 0 | 0 | 0 | 0 | 0 | 0 | 0 | 0 | 0 | 0 | 0
1.1.3.2 | Реконструкция существующих объектов электросетевого хозяйства для усиления электрической сети в целях осуществления технологического присоединения объекта по производству электрической энергии, всего, в том числе: | Г | 0 | 0 | 0 | 0 | 0 | 0 | 0 | 0 | 0 | 0 | 0 | 0 | 0 | 0 | 0 | 0 | 0 | 0 | 0 | 0 | 0 | 0
1.1.4 | Усиление электрической сети в целях осуществления технологического присоединения энергопринимающих устройств потребителей и (или) объектов электросетевого хозяйства всего, в том числе: | Г | 0 | 0 | 29.8971 | 0 | 0 | 29.8971 | 0 | 24.9142 | 0 | 43.5611 | 0 | 0 | 6.052 | 5.795 | 0 | 0 | 0 | 0 | 0 | 0 | 0 | 0
1.1.4.1 | Строительство новых объектов электросетевого хозяйства для усиления электрической сети в целях осуществления технологического присоединения, всего, в том числе: | Г | 25.3085 | 0 | 12.8878 | 0 | 0 | 12.8878 | 0 | 10.7399 | 0 | 19.5071 | нд | нд | 6.052 | 5.795 | 0 | 0 | 0 | 0 | 0 | 0 | 0 | 0
1.1.4.1 | Монтаж ВЛ-0,4кв от ТП-396 с монтажом кабельных выводов (протяженность по трассе 0,096 км) | G_16/1.1.2.1 | 0.6528 | Расчет сметной стоимости | 0.34613 | 0 | 0 | 0.34613 | 0 | 0.28844 | 2016 | 0.57688 | Развитие электрической сети/усиление существующей электрической сети, связанное с подключением новых потребителей | нд | 0.096 | 0.096 | нд | нд | нд | нд | нд | нд | нд | нд
1.1.4.1 | Монтаж ВЛ-0,4кв от РП-77 с монтажом кабельных выводов (протяженность по трассе 0,181 км) | G_16/1.1.2.2 | 0.65603 | Расчет сметной стоимости | 0.34785 | 0 | 0 | 0.34785 | 0 | 0.28987 | 2016 | 0.57974 | Развитие электрической сети/усиление существующей электрической сети, связанное с подключением новых потребителей | нд | 0.181 | 0.181 | нд | нд | нд | нд | нд | нд | нд | нд
1.1.4.1 | Монтаж ВЛ-0,4кв от ТП-406 с монтажом кабельных выводов (протяженность по трассе 0,056 км) | G_16/1.1.2.3 | 0.28614 | Расчет сметной стоимости | 0.15172 | 0 | 0 | 0.15172 | 0 | 0.12643 | 2016 | 0.25286 | Развитие электрической сети/усиление существующей электрической сети, связанное с подключением новых потребителей |  | 0.056 | 0.056 | нд | нд | нд | нд | нд | нд | нд | нд
1.1.4.1 | Монтаж ВЛ-0,4кв от ТП-816 с монтажом кабельных выводов (протяженность по трассе 0,487 км) | G_16/1.1.2.4 | 0.53203 | Расчет сметной стоимости | 0.28639 | 0 | 0 | 0.28639 | 0 | 0.23866 | 2016 | 0.47374 | Развитие электрической сети/усиление существующей электрической сети, связанное с подключением новых потребителей | нд | 0.487 | 0.487 | нд | нд | нд | нд | нд | нд | нд | нд
1.1.4.1 | Монтаж ВЛ-0,4кв от КТП-86 с монтажом кабельных выводов (протяженность по трассе 0,219 км) | G_16/1.1.2.5 | 0.55034 | Расчет сметной стоимости | 0.2918 | 0 | 0 | 0.2918 | 0 | 0.24317 | 2016 | 0.48634 | Развитие электрической сети/усиление существующей электрической сети, связанное с подключением новых потребителей | нд | 0.219 | 0.219 | нд | нд | нд | нд | нд | нд | нд | нд
1.1.4.1 | Монтаж ВЛ-0,4кв от ТП-934 с монтажом кабельных выводов (протяженность по трассе 0,225 км) | G_16/1.1.2.6 | 0.61816 | Расчет сметной стоимости | 0.41417 | 0 | 0 | 0.41417 | 0 | 0.34514 | 2016 | 0.61828 | Развитие электрической сети/усиление существующей электрической сети, связанное с подключением новых потребителей | нд | 0.225 | 0.225 | нд | нд | нд | нд | нд | нд | нд | нд
1.1.4.1 | Прокладка КЛ-6 кВ от ТП-118 до места соединения с КЛ ТП-1815-ТП-1763 (протяженность по трассе 0,210 км) | G_16/2.2.7.1 | 1.2998 | Расчет сметной стоимости | 0.80338 | 0 | 0 | 0.80338 | 0 | 0.66948 | 2016 | 1.2438 | Развитие электрической сети/усиление существующей электрической сети, связанное с подключением новых потребителей | нд | 0.21 | 0.23 | нд | нд | нд | нд | нд | нд | нд | нд
1.1.4.1 | Прокладка КЛ-10 кВ от ТП-1815 до ТП-155(протяженность по трассе 1,10км) | G_16/2.2.7.2 | 6.1919 | Расчет сметной стоимости | 3.1516 | 0 | 0 | 3.1516 | 0 | 2.6263 | 2016 | 5.3622 | Развитие электрической сети/усиление существующей электрической сети, связанное с подключением новых потребителей | нд | 1.1 | 1.11 | нд | нд | нд | нд | нд | нд | нд | нд
1.1.4.1 | Прокладка КЛ-0,4кВ ТП-1190 до опоры №1 ул.Б.Победы(протяженность по трассе 0,02км) | G_16/2.2.7.3 | 0.078499 | Расчет сметной стоимости | 0.041624 | 0 | 0 | 0.041624 | 0 | 0.034686 | 2016 | 0.069371 | Развитие электрической сети/усиление существующей электрической сети, связанное с подключением новых потребителей | нд | 0.02 | 0.02 | нд | нд | нд | нд | нд | нд | нд | нд
1.1.4.1 | Прокладка КЛ-0,4кВ ТП-393 до опоры №15 ул.Пешестрелецкая (протяженность по трассе 0,02 км) | G_16/2.2.7.4 | 0.16564 | Расчет сметной стоимости | 0.087828 | 0 | 0 | 0.087828 | 0 | 0.07319 | 2016 | 0.14638 | Развитие электрической сети/усиление существующей электрической сети, связанное с подключением новых потребителей | нд | 0.02 | 0.02 | нд | нд | нд | нд | нд | нд | нд | нд
1.1.4.1 | Реконструкция ВЛ-0,4 кВ ТП-1808 (протяженность по трассе 0,087) | G_16/00046 | 0 | Расчет сметной стоимости | 0.04677 | 0 | 0 | 0.04677 | 0 | 0.038975 | 2016 | 0.038975 | Развитие электрической сети/усиление существующей электрической сети, связанное с подключением новых потребителей | нд | нд | 0.087 | нд | нд | нд | нд | нд | нд | нд | нд
1.1.4.1 | Реконструкция ВЛ-0,4 кВ от ТП- 934 (протяженность по трассе 0,54 км) | H_17/1.1.2.2 | 0.75629 | Расчет сметной стоимости | 0.401 | 0 | 0 | 0.401 | 0 | 0.33417 | 2017 | 0.66833 | Развитие электрической сети/усиление существующей электрической сети, связанное с подключением новых потребителей | нд | 0.542 | 0.54 | нд | нд | нд | нд | нд | нд | нд | нд
1.1.4.1 | Реконструкция ВЛ-0,4 кВ от ТП- 52 (протяженность по трассе 0,27км) | H_17/1.1.2.3 | 0.28705 | Расчет сметной стоимости | 0.1801 | 0 | 0 | 0.1801 | 0 | 0.15008 | 2017 | 0.27692 | Развитие электрической сети/усиление существующей электрической сети, связанное с подключением новых потребителей | нд | 0.274 | 0.27 | нд | нд | нд | нд | нд | нд | нд | нд
1.1.4.1 | Реконструкция ВЛ-0,4 кВ от ТП- 223 (протяженность по трассе 0,07 км) | H_17/1.1.2.4 | 0.19407 | Расчет сметной стоимости | 0.1029 | 0 | 0 | 0.1029 | 0 | 0.08575 | 2017 | 0.1715 | Развитие электрической сети/усиление существующей электрической сети, связанное с подключением новых потребителей | нд | 0.067 | 0.07 | нд | нд | нд | нд | нд | нд | нд | нд
1.1.4.1 | Реконструкция ВЛ-0,4 кВ от ТП- 1233 (протяженность по трассе 0,255 км) | H_17/1.1.2.5 | 0 | Расчет сметной стоимости | 0.0974 | 0 | 0 | 0.0974 | 0 | 0.081167 | 2017 | 0.081167 | Развитие электрической сети/усиление существующей электрической сети, связанное с подключением новых потребителей | нд | нд | 0.255 | нд | нд | нд | нд | нд | нд | нд | нд
1.1.4.1 | Реконструкция ВЛ-0,4 кВ от ТП-47 (протяженность по трассе 0,061км) | H_17/1.1.2.6 | 0 | Расчет сметной стоимости | 0.0361 | 0 | 0 | 0.0361 | 0 | 0.030083 | 2017 | 0.030083 | Развитие электрической сети/усиление существующей электрической сети, связанное с подключением новых потребителей | нд | нд | 0.061 | нд | нд | нд | нд | нд | нд | нд | нд
1.1.4.1 | Реконструкция ВЛ-0,4 кВ от ТП- 404 (протяженность по трассе 0,025 км) | H_17/1.1.2.7 | 0 | Расчет сметной стоимости | 0.0231 | 0 | 0 | 0.0231 | 0 | 0.01925 | 2017 | 0.01925 | Развитие электрической сети/усиление существующей электрической сети, связанное с подключением новых потребителей | нд | нд | 0.025 | нд | нд | нд | нд | нд | нд | нд | нд
1.1.4.1 | Реконструкция ВЛ-0,4 кВ от ТП- 71 (протяженность по трассе 0,564км) | H_17/1.1.2.9 | 0 | Расчет сметной стоимости | 0.3827 | 0 | 0 | 0.3827 | 0 | 0.31892 | 2017 | 0.31892 | Развитие электрической сети/усиление существующей электрической сети, связанное с подключением новых потребителей | нд | нд | 0.564 | нд | нд | нд | нд | нд | нд | нд | нд
1.1.4.1 | Реконструкция ВЛ-0,4 кВ от ТП- 190 (протяженность по трассе 0,122 км) | H_17/1.1.2.10 | 0 | Расчет сметной стоимости | 0.1034 | 0 | 0 | 0.1034 | 0 | 0.086167 | 2017 | 0.086167 | Развитие электрической сети/усиление существующей электрической сети, связанное с подключением новых потребителей | нд | нд | 0.122 | нд | нд | нд | нд | нд | нд | нд | нд
1.1.4.1 | Прокладка КЛ-0,4кВ ТП-946 до АТС ПАО "Ростелеком" ул.Г.Лизюкова,61/А (протяженностью по трассе 0,69км) | H_17/2.1.5.1 | 3.0889 | Расчет сметной стоимости | 1.2311 | 0 | 0 | 1.2311 | 0 | 1.0259 | 2017 | 2.3908 | Развитие электрической сети/усиление существующей электрической сети, связанное с подключением новых потребителей | нд | 0.688 | 0.485 | нд | нд | нд | нд | нд | нд | нд | нд
1.1.4.1 | Прокладка КЛ-10 кВ сеч.3х120 ТП-480 до БКТП-34Н (протяженностью по трассе 1,40км) | H_17/2.1.5.2 | 8.0987 | Расчет сметной стоимости | 0 | 0 | 0 | 0 | 0 | 0 | 2017 | 3.5784 | Развитие электрической сети/усиление существующей электрической сети, связанное с подключением новых потребителей | нд | 1.4 | нд | нд | нд | нд | нд | нд | нд | нд | нд
1.1.4.1 | Монтаж кабельного вывода от ТП-165 до оп.№58 (протяженностью по трассе 0,20км) | H_17/2.1.5.3 | 0.87227 | Расчет сметной стоимости | 0.3027 | 0 | 0 | 0.3027 | 0 | 0.25225 | 2017 | 0.63767 | Развитие электрической сети/усиление существующей электрической сети, связанное с подключением новых потребителей | нд | 0.2 | 0.197 | нд | нд | нд | нд | нд | нд | нд | нд
1.1.4.1 | Монтаж кабельного вывода от БКТП-1601 до опоры №13 (протяженностью по трассе 0,11км) | H_17/2.1.5.4 | 0.41737 | Расчет сметной стоимости | 0.2213 | 0 | 0 | 0.2213 | 0 | 0.18442 | 2017 | 0.36883 | Развитие электрической сети/усиление существующей электрической сети, связанное с подключением новых потребителей | нд | 0.11 | 0.118 | нд | нд | нд | нд | нд | нд | нд | нд
1.1.4.1 | Монтаж кабельного вывода от КТП-329 до оп.№2 (протяженностью по трассе 0,04км) | H_17/2.1.5.5 | 0.16955 | Расчет сметной стоимости | 0.1697 | 0 | 0 | 0.1697 | 0 | 0.14142 | 2017 | 0.21633 | Развитие электрической сети/усиление существующей электрической сети, связанное с подключением новых потребителей | нд | 0.04 | 0.028 | нд | нд | нд | нд | нд | нд | нд | нд
1.1.4.1 | Прокладка КЛ-0,4 кВ ТП-929 до опоры №1, ул. Артамонова (протяженностью по трассе 0,06км) | H_17/2.1.5.6 | 0.17219 | Расчет сметной стоимости | 0.0913 | 0 | 0 | 0.0913 | 0 | 0.076083 | 2017 | 0.15217 | Развитие электрической сети/усиление существующей электрической сети, связанное с подключением новых потребителей | нд | 0.055 | 0.055 | нд | нд | нд | нд | нд | нд | нд | нд
1.1.4.1 | Прокладка КЛ-0,4 кВ ТП-934 до опоры №1 ул.Речная (протяженностью по трассе 0,02км) | H_17/2.1.5.8 | 0.092037 | Расчет сметной стоимости | 0.0488 | 0 | 0 | 0.0488 | 0 | 0.040667 | 2017 | 0.081333 | Развитие электрической сети/усиление существующей электрической сети, связанное с подключением новых потребителей | нд | 0.021 | 0.021 | нд | нд | нд | нд | нд | нд | нд | нд
1.1.4.1 | Прокладка КЛ-0,4 кВ ТП-1233 до опоры №1а пер.Томский (протяженностью по трассе 0,02км) | H_17/2.1.5.9 | 0.079212 | Расчет сметной стоимости | 0.042 | 0 | 0 | 0.042 | 0 | 0.035 | 2017 | 0.07 | Развитие электрической сети/усиление существующей электрической сети, связанное с подключением новых потребителей | нд | 0.022 | 0.022 | нд | нд | нд | нд | нд | нд | нд | нд
1.1.4.1 | Прокладка КЛ-0,4кВ ТП-52 до опоры №1 ул.Республиканская (протяженностью по трассе 0,019км) | H_17/2.1.5.10 | 0.049602 | Расчет сметной стоимости | 0.0262 | 0 | 0 | 0.0262 | 0 | 0.021833 | 2017 | 0.04375 | Развитие электрической сети/усиление существующей электрической сети, связанное с подключением новых потребителей | нд | 0.019 | 0.019 | нд | нд | нд | нд | нд | нд | нд | нд
1.1.4.1 | Прокладка КЛ-0,4кВ ТП-560 от оп.№27 до оп.№25 ул. Ушинского (протяженностью по трассе 0,078км) | H_17/2.1.5.11 | 0 | Расчет сметной стоимости | 0.1779 | 0 | 0 | 0.1779 | 0 | 0.14825 | 2017 | 0.14825 | Развитие электрической сети/усиление существующей электрической сети, связанное с подключением новых потребителей | нд | нд | 0.078 | нд | нд | нд | нд | нд | нд | нд | нд
1.1.4.1 | Прокладка КЛ-0,4кВ ТП-71 до опоры №40 ул.303 стр.дивизии (протяженностью по трассе 0,02км) | H_17/2.1.5.12 | 0 | Расчет сметной стоимости | 0.0592 | 0 | 0 | 0.0592 | 0 | 0.049333 | 2017 | 0.049333 | Развитие электрической сети/усиление существующей электрической сети, связанное с подключением новых потребителей | нд | нд | 0.02 | нд | нд | нд | нд | нд | нд | нд | нд
1.1.4.1 | Прокладка КЛ-0,4кВ ТП-1895 до муфты 17г. Ул.Ильюшина (протяженностью по трассе 0,006км) | H_17/2.1.5.13 | 0 | Расчет сметной стоимости | 0.0642 | 0 | 0 | 0.0642 | 0 | 0.0535 | 2017 | 0.0535 | Развитие электрической сети/усиление существующей электрической сети, связанное с подключением новых потребителей | нд | нд | 0.06 | нд | нд | нд | нд | нд | нд | нд | нд
1.1.4.1 | Прокладка КЛ-0,4кВ ТП-190 до оп.№1 ул.Б.Манежная(протяженностью по трассе 0,032км) | H_17/2.1.5.14 | 0 | Расчет сметной стоимости | 0.0843 | 0 | 0 | 0.0843 | 0 | 0.07025 | 2017 | 0.07025 | Развитие электрической сети/усиление существующей электрической сети, связанное с подключением новых потребителей | нд | нд | 0.032 | нд | нд | нд | нд | нд | нд | нд | нд
1.1.4.1 | Прокладка ТП-766 до опоры №1 ул. 25 Января (протяженность по трассе 0,022км) | H_17/2.1.5.15 | 0 | Расчет сметной стоимости | 0.0797 | 0 | 0 | 0.0797 | 0 | 0.066417 | 2017 | 0.066417 | Развитие электрической сети/усиление существующей электрической сети, связанное с подключением новых потребителей | нд | нд | 0.022 | нд | нд | нд | нд | нд | нд | нд | нд
1.1.4.1 | Установка низковольтного оборудования в ВРУ базы ул. Кривошеина (3шт.) | H_17/2.1.5.16 | 0 | Расчет сметной стоимости | 0.095 | 0 | 0 | 0.095 | 0 | 0.079167 | 2017 | 0.079167 | Развитие электрической сети/усиление существующей электрической сети, связанное с подключением новых потребителей | нд | нд | нд | нд | нд | нд | нд | нд | нд | нд | нд
1.1.4.1 | Реконструкция ВЛ-0,4кВ для технологического присоединения (протяженность по трассе 1,8 км) | E_19/1.1.3.10 | 0 | Расчет сметной стоимости | 2.8985 | 0 | 0 | 2.8985 | 0 | 2.4154 | 2019 | 0 | Развитие электрической сети/усиление существующей электрической сети, связанное с подключением новых потребителей | нд | нд | нд | нд | нд | нд | нд | нд | нд | нд | нд
1.1.4.2 | Реконструкция существующих объектов электросетевого хозяйства для усиления электрической сети в целях осуществления технологического присоединения, всего, в том числе: | Г | 22.1256 | нд | 17.0092 | 0 | 0 | 17.0092 | 0 | 14.1744 | 2016 | 24.054 | нд | нд | 0 | 0.74 | 16.31 | 17.82 | 0 | 0 | 82 | 239 | 0 | 0
1.1.4.2. | Реконструкция низковольтного оборудования в РП, ТП (рубильников РПС-9 шт., панелей ЩО-70-1 шт.) | F_15/1.3.5 | 0 | Расчет сметной стоимости | 0 | 0 | 0 | 0 | 0 | 0 | 2015 | 0 | Обеспечение текущей деятельности в сфере электроэнергетики, в том числе развитие информационной инфраструктуры, хозяйственное обеспечение деятельности | нд | нд | нд | нд | нд | нд | нд | 10 | 10 | нд | нд
1.1.4.2. | Реконструкция высоковольтного оборудования в ТП (1 шт.) | F_15/1.3.6 | 0 | Расчет сметной стоимости | 0 | 0 | 0 | 0 | 0 | 0 | 2015 | 0 | Обеспечение текущей деятельности в сфере электроэнергетики, в том числе развитие информационной инфраструктуры, хозяйственное обеспечение деятельности | нд | нд | нд | нд | нд | нд | нд | 1 | 1 | нд | нд
1.1.4.2. | Замена силовых трансформаторов в РП, ТП (трансформаторная мощность 1,89 МВА, с увеличением трансформаторной мощности на 0,92 МВА до 1,89 МВА) | F_15/1.3.7 | 0 | Расчет сметной стоимости | 0 | 0 | 0 | 0 | 0 | 0 | 2015 | 0 | Обеспечение текущей деятельности в сфере электроэнергетики, в том числе развитие информационной инфраструктуры, хозяйственное обеспечение деятельности | нд | нд | нд | 1.89 | 1.89 | нд | нд | нд | нд | нд | нд
1.1.4.2. | Реконструкция ВЛ-0,4 кВ ТП-393 (протяженность по трассе 0,54 км) | F_15/1.1.1.5 | 0 | Расчет сметной стоимости | 0 | 0 | 0 | 0 | 0 | 0 | 2015 | 0 | Обеспечение текущей деятельности в сфере электроэнергетики, в том числе развитие информационной инфраструктуры, хозяйственное обеспечение деятельности | нд | нд | 0.54 | нд | нд | нд | нд | нд | нд | нд | нд
1.1.4.2. | Реконструкция ВЛ-0,4 кВ ТП-445 (протяженность по трассе 0,12км) | F_15/1.1.1.6 | 0 | Расчет сметной стоимости | 0 | 0 | 0 | 0 | 0 | 0 | 2015 | 0 | Обеспечение текущей деятельности в сфере электроэнергетики, в том числе развитие информационной инфраструктуры, хозяйственное обеспечение деятельности | нд | нд | 0.12 | нд | нд | нд | нд | нд | нд | нд | нд
1.1.4.2. | Реконструкция ВЛ-0,4 кВ ТП-154 (протяженность по трассе 0,08 км) | F_15/1.1.1.7 | 0 | Расчет сметной стоимости | 0 | 0 | 0 | 0 | 0 | 0 | 2015 | 0 | Обеспечение текущей деятельности в сфере электроэнергетики, в том числе развитие информационной инфраструктуры, хозяйственное обеспечение деятельности | нд | нд | 0.08 | нд | нд | нд | нд | нд | нд | нд | нд
1.1.4.2. | Монтаж низковольтного оборудования в ТП (Вакуумный выключатель - 4шт.) | F_15/1.3.11 | 0 | Расчет сметной стоимости | 0 | 0 | 0 | 0 | 0 | 0 | 2015 | 0 | Обеспечение текущей деятельности в сфере электроэнергетики, в том числе развитие информационной инфраструктуры, хозяйственное обеспечение деятельности | нд | нд | нд | нд | нд | нд | нд | нд | 4 | нд | нд
1.1.4.2. | Монтаж высоковольтного оборудования (Вакуумный выключатель ТКМ-12/630=1шт. Разъединитель РВФЗ 10/630=1шт.) | F_15/1.3.12 | 0 | Расчет сметной стоимости | 0 | 0 | 0 | 0 | 0 | 0 | 2015 | 0 | Обеспечение текущей деятельности в сфере электроэнергетики, в том числе развитие информационной инфраструктуры, хозяйственное обеспечение деятельности | нд | нд | нд | нд | нд | нд | нд | нд | 2 | нд | нд
1.1.4.2. | Реконструкция низковольтного оборудования.Установка рубильника РПС-2 в ТП-1286 (1шт.) | G_16/1.3.6.1 | 0.01698 | Расчет сметной стоимости | 0.0090042 | 0 | 0 | 0.0090042 | 0 | 0.0075035 | 2016 | 0.015006 | Обеспечение текущей деятельности в сфере электроэнергетики, в том числе развитие информационной инфраструктуры, хозяйственное обеспечение деятельности | нд | нд | нд | нд | нд | нд | нд | 1 | 1 | нд | нд
1.1.4.2. | Реконструкция низковольтного оборудования.Установка рубильника РПС-2 в ТП-1377 (2шт.) | G_16/1.3.6.2 | 0.014361 | Расчет сметной стоимости | 0.0076131 | 0 | 0 | 0.0076131 | 0 | 0.0063443 | 2016 | 0.01269 | Обеспечение текущей деятельности в сфере электроэнергетики, в том числе развитие информационной инфраструктуры, хозяйственное обеспечение деятельности | нд | нд | нд | нд | нд | нд | нд | 2 | 2 | нд | нд
1.1.4.2. | Реконструкция низковольтного оборудования.Установка рубильника РПС-2 в ТП-100 (1шт.) | G_16/1.3.6.3 | 0.016455 | Расчет сметной стоимости | 0.0087255 | 0 | 0 | 0.0087255 | 0 | 0.0072713 | 2016 | 0.014542 | Обеспечение текущей деятельности в сфере электроэнергетики, в том числе развитие информационной инфраструктуры, хозяйственное обеспечение деятельности | нд | нд | нд | нд | нд | нд | нд | 1 | 1 | нд | нд
1.1.4.2. | Реконструкция низковольтного оборудования.Установка рубильника РПС-2 в РП-90 (1шт.) | G_16/1.3.6.4 | 0.013291 | Расчет сметной стоимости | 0.0070441 | 0 | 0 | 0.0070441 | 0 | 0.0058701 | 2016 | 0.011743 | Обеспечение текущей деятельности в сфере электроэнергетики, в том числе развитие информационной инфраструктуры, хозяйственное обеспечение деятельности | нд | нд | нд | нд | нд | нд | нд | 1 | 1 | нд | нд
1.1.4.2. | Реконструкция низковольтного оборудования.Установка рубильника РПС-4 в ТП-298 (1шт.) | G_16/1.3.6.5 | 0.015311 | Расчет сметной стоимости | 0.0081185 | 0 | 0 | 0.0081185 | 0 | 0.0067654 | 2016 | 0.013531 | Обеспечение текущей деятельности в сфере электроэнергетики, в том числе развитие информационной инфраструктуры, хозяйственное обеспечение деятельности | нд | нд | нд | нд | нд | нд | нд | 1 | 1 | нд | нд
1.1.4.2. | Реконструкция низковольтного оборудования.Установка рубильника РПС-1 в ТП-1650 (1шт.) | G_16/1.3.6.6 | 0.0069057 | Расчет сметной стоимости | 0.0036622 | 0 | 0 | 0.0036622 | 0 | 0.0030518 | 2016 | 0.0061031 | Обеспечение текущей деятельности в сфере электроэнергетики, в том числе развитие информационной инфраструктуры, хозяйственное обеспечение деятельности | нд | нд | нд | нд | нд | нд | нд | 1 | 1 | нд | нд
1.1.4.2. | Реконструкция низковольтного оборудования.Установка рубильника РПС-2 в ТП-13 (1шт.) | G_16/1.3.6.7 | 0.0093025 | Расчет сметной стоимости | 0.0049296 | 0 | 0 | 0.0049296 | 0 | 0.004108 | 2016 | 0.0082183 | нд | нд | нд | нд | нд | нд | нд | нд | 1 | 1 | нд | нд
1.1.4.2. | Реконструкция низковольтного оборудования.Установка рубильника РПС-2 в ТП-774(1шт.) | G_16/1.3.6.8 | 0.0067209 | Расчет сметной стоимости | 0.003569 | 0 | 0 | 0.003569 | 0 | 0.0029742 | 2016 | 0.0059438 | нд | нд | нд | нд | нд | нд | нд | нд | 1 | 1 | нд | нд
1.1.4.2. | Реконструкция низковольтного оборудования.Установка рубильника ЯБПВУ-250 в ТП-292 (1шт.) | G_16/1.3.6.9 | 0.011337 | Расчет сметной стоимости | 0.0060085 | 0 | 0 | 0.0060085 | 0 | 0.0050071 | 2016 | 0.010016 | нд | нд | нд | нд | нд | нд | нд | нд | 1 | 1 | нд | нд
1.1.4.2. | Реконструкция низковольтного оборудования.Установка рубильника ЯБПВУ-1 в ТП-79 (1шт.) | G_16/1.3.6.10 | 0.021262 | Расчет сметной стоимости | 0.011591 | 0 | 0 | 0.011591 | 0 | 0.0096595 | 2016 | 0.019054 | Обеспечение текущей деятельности в сфере электроэнергетики, в том числе развитие информационной инфраструктуры, хозяйственное обеспечение деятельности | нд | нд | нд | нд | нд | нд | нд | 1 | 1 | нд | нд
1.1.4.2. | Реконструкция низковольтного оборудования.Установка рубильника ЯБПВУ-250 в ТП-155 (1шт.) | G_16/1.3.6.11 | 0.015899 | Расчет сметной стоимости | 0.035633 | 0 | 0 | 0.035633 | 0 | 0.029694 | 2016 | 0.036719 | Инвестиции, связанные с деятельностью, не относящейся к сфере электроэнергетики | нд | нд | нд | нд | нд | нд | нд | 1 | 1 | нд | нд
1.1.4.2. | Реконструкция низковольтного оборудования.Установка рубильника РПС-4 в КТП-734 (1шт.) | G_16/1.3.6.12 | 0.0090132 | Расчет сметной стоимости | 0.0047805 | 0 | 0 | 0.0047805 | 0 | 0.0039837 | 2016 | 0.0079662 | Повышение надежности оказываемых услуг в сфере электроэнергетики | нд | нд | нд | нд | нд | нд | нд | 1 | 1 | нд | нд
1.1.4.2. | Реконструкция низковольтного оборудования.Установка рубильника РПС-2 в ТП-1239 (4шт.) | G_16/1.3.6.13 | 0.047091 | Расчет сметной стоимости | 0.024965 | 0 | 0 | 0.024965 | 0 | 0.020804 | 2016 | 0.041611 | Обеспечение текущей деятельности в сфере электроэнергетики, в том числе развитие информационной инфраструктуры, хозяйственное обеспечение деятельности | нд | нд | нд | нд | нд | нд | нд | 4 | 4 | нд | нд
1.1.4.2. | Реконструкция низковольтного оборудования.Установка рубильника РПС-1 в ТП-912 (1шт.) | G_16/1.3.6.14 | 0.0066319 | Расчет сметной стоимости | 0.0035173 | 0 | 0 | 0.0035173 | 0 | 0.0029311 | 2016 | 0.0058614 | Инвестиции, связанные с деятельностью, не относящейся к сфере электроэнергетики | нд | нд | нд | нд | нд | нд | нд | 1 | 1 | нд | нд
1.1.4.2. | Реконструкция низковольтного оборудования.Установка рубильника РПС-2 в ТП-1140 (1шт.) | G_16/1.3.6.15 | 0.015616 | Расчет сметной стоимости | 0.0082813 | 0 | 0 | 0.0082813 | 0 | 0.006901 | 2016 | 0.013801 | Инвестиции, связанные с деятельностью, не относящейся к сфере электроэнергетики | нд | нд | нд | нд | нд | нд | нд | 1 | 1 | нд | нд
1.1.4.2. | Реконструкция низковольтного оборудования.Установка рубильника РПС-4 в ТП-1358 (1шт.) | G_16/1.3.6.16 | 0.050547 | Расчет сметной стоимости | 0.0042298 | 0 | 0 | 0.0042298 | 0 | 0.0035248 | 2016 | 0.025859 | Инвестиции, связанные с деятельностью, не относящейся к сфере электроэнергетики | нд | нд | нд | нд | нд | нд | нд | 1 | 1 | нд | нд
1.1.4.2. | Реконструкция низковольтного оборудования.Установка рубильника РПС-4 в ТП-467 (1шт.) | G_16/1.3.6.17 | 0.007945 | Расчет сметной стоимости | 0.0042184 | 0 | 0 | 0.0042184 | 0 | 0.0035154 | 2016 | 0.0070259 | нд | нд | нд | нд | нд | нд | нд | нд | 1 | 1 | нд | нд
1.1.4.2. | Реконструкция низковольтного оборудования.Установка рубильника РПС-250 в ТП-944 (1шт.) | G_16/1.3.6.19 | 0.00835 | Расчет сметной стоимости | 0.0044265 | 0 | 0 | 0.0044265 | 0 | 0.0036887 | 2016 | 0.0073782 | Замещение (обновление) электрической сети/повышение экономической эффективности (мероприятия направленные на снижение эксплуатационных затрат) оказания услуг в сфере электроэнергетики | нд | нд | нд | нд | нд | нд | нд | 1 | 1 | нд | нд
1.1.4.2. | Реконструкция низковольтного оборудования.Установка рубильника ЯБПВУ-250 в ТП-815 (1шт.) | G_16/1.3.6.20 | 0.012385 | Расчет сметной стоимости | 0.006558 | 0 | 0 | 0.006558 | 0 | 0.005465 | 2016 | 0.010937 | Замещение (обновление) электрической сети/повышение экономической эффективности (мероприятия направленные на снижение эксплуатационных затрат) оказания услуг в сфере электроэнергетики | нд | нд | нд | нд | нд | нд | нд | 1 | 1 | нд | нд
1.1.4.2. | Реконструкция низковольтного оборудования.Установка рубильника РПС-1 в ТП-533 (1шт.) | G_16/1.3.6.21 | 0.012685 | Расчет сметной стоимости | 0.0067267 | 0 | 0 | 0.0067267 | 0 | 0.0056056 | 2016 | 0.011211 | Замещение (обновление) электрической сети/повышение экономической эффективности (мероприятия направленные на снижение эксплуатационных затрат) оказания услуг в сфере электроэнергетики | нд | нд | нд | нд | нд | нд | нд | 1 | 1 | нд | нд
1.1.4.2. | Реконструкция высоковольтного оборудования в ТП-398,ТП-802 (2 шт.) | G_16/1.3.7 | 0.11463 | Расчет сметной стоимости | 0.060785 | 0 | 0 | 0.060785 | 0 | 0.050654 | 2016 | 0.10131 | Замещение (обновление) электрической сети/повышение экономической эффективности (мероприятия направленные на снижение эксплуатационных затрат) оказания услуг в сфере электроэнергетики | нд | нд | нд | нд | нд | нд | нд | 2 | 2 | нд | нд
1.1.4.2. | Реконструкция высоковольтного оборудования.Монтаж камеры сборной с односторонним обслуживанием в ТП-204 (1шт.) | G_16/1.3.7.1 | 0.039614 | Расчет сметной стоимости | 0.020999 | 0 | 0 | 0.020999 | 0 | 0.017499 | 2016 | 0.035003 | Повышение надежности оказываемых услуг в сфере электроэнергетики | нд | нд | нд | нд | нд | нд | нд | 1 | 1 | нд | нд
1.1.4.2. | Реконструкция высоковольтного оборудования.Монтаж вакуумного выключателя в РП-31 (1шт.) | G_16/1.3.7.2 | 0.03474 | Расчет сметной стоимости | 0.01842 | 0 | 0 | 0.01842 | 0 | 0.01535 | 2016 | 0.0307 | Обеспечение текущей деятельности в сфере электроэнергетики, в том числе развитие информационной инфраструктуры, хозяйственное обеспечение деятельности | нд | нд | нд | нд | нд | нд | нд | 1 | 1 | нд | нд
1.1.4.2. | Реконструкция низковольтных щитов на щит одностороннего обслуживания в ТП- 447 (1шт.) | G_16/1.3.3.14 | 0.077024 | Расчет сметной стоимости | 0.040834 | 0 | 0 | 0.040834 | 0 | 0.034029 | 2016 | 0.068062 | Обеспечение текущей деятельности в сфере электроэнергетики, в том числе развитие информационной инфраструктуры, хозяйственное обеспечение деятельности | нд | нд | нд | нд | нд | нд | нд | 1 | 1 | нд | нд
1.1.4.2. | Реконструкция низковольтных щитов на щит одностороннего обслуживания в ТП- 823 (1шт.) | G_16/1.3.3.15 | 0.057595 | Расчет сметной стоимости | 0.030537 | 0 | 0 | 0.030537 | 0 | 0.025448 | 2016 | 0.050896 | Обеспечение текущей деятельности в сфере электроэнергетики, в том числе развитие информационной инфраструктуры, хозяйственное обеспечение деятельности | нд | нд | нд | нд | нд | нд | нд | 1 | 1 | нд | нд
1.1.4.2. | Реконструкция низковольтных щитов на щит одностороннего обслуживания в ТП- 363 (1шт.) | G_16/1.3.3.17 | 0.068411 | Расчет сметной стоимости | 0.036279 | 0 | 0 | 0.036279 | 0 | 0.030233 | 2016 | 0.06046 | Обеспечение текущей деятельности в сфере электроэнергетики, в том числе развитие информационной инфраструктуры, хозяйственное обеспечение деятельности | нд | нд | нд | нд | нд | нд | нд | 1 | 1 | нд | нд
1.1.4.2. | Реконструкция автоматических выключателей в ТП-946 (1шт.) | G_16/1.3.5.7 | 0.020352 | Расчет сметной стоимости | 0.010795 | 0 | 0 | 0.010795 | 0 | 0.0089957 | 2016 | 0.017988 | Обеспечение текущей деятельности в сфере электроэнергетики, в том числе развитие информационной инфраструктуры, хозяйственное обеспечение деятельности | нд | нд | нд | нд | нд | нд | нд | 1 | 1 | нд | нд
1.1.4.2. | Реконструкция низковольтного оборудования.Установка рубильника в ТП-1141 | G_16/1.3.6.21 | 0 | Расчет сметной стоимости | 0.0038528 | 0 | 0 | 0.0038528 | 0 | 0.0032106 | 2016 | 0.0032106 | Обеспечение текущей деятельности в сфере электроэнергетики, в том числе развитие информационной инфраструктуры, хозяйственное обеспечение деятельности | нд | нд | нд | нд | нд | нд | нд | нд | 1 | нд | нд
1.1.4.2. | Реконструкция низковольтного оборудования.Установка рубильника в ТП-1252 | G_16/1.3.6.22 | 0 | Расчет сметной стоимости | 0.0033944 | 0 | 0 | 0.0033944 | 0 | 0.0028287 | 2016 | 0.0028287 | Обеспечение текущей деятельности в сфере электроэнергетики, в том числе развитие информационной инфраструктуры, хозяйственное обеспечение деятельности | нд | нд | нд | нд | нд | нд | нд | нд | 1 | нд | нд
1.1.4.2. | Реконструкция низковольтного оборудования.Установка рубильника в ТП-1083 | G_16/1.3.6.23 | 0 | Расчет сметной стоимости | 0.0038396 | 0 | 0 | 0.0038396 | 0 | 0.0031997 | 2016 | 0.0031997 | Обеспечение текущей деятельности в сфере электроэнергетики, в том числе развитие информационной инфраструктуры, хозяйственное обеспечение деятельности | нд | нд | нд | нд | нд | нд | нд | нд | 1 | нд | нд
1.1.4.2. | Реконструкция низковольтного оборудования.Установка рубильника в ТП-1290 | G_16/1.3.6.24 | 0 | Расчет сметной стоимости | 0.013936 | 0 | 0 | 0.013936 | 0 | 0.011613 | 2016 | 0.011613 | Обеспечение текущей деятельности в сфере электроэнергетики, в том числе развитие информационной инфраструктуры, хозяйственное обеспечение деятельности | нд | нд | нд | нд | нд | нд | нд | нд | 1 | нд | нд
1.1.4.2. | Реконструкция низковольтного оборудования.Установка рубильника в ТП-688 | G_16/1.3.6.25 | 0 | Расчет сметной стоимости | 0.01584 | 0 | 0 | 0.01584 | 0 | 0.0132 | 2016 | 0.0132 | Обеспечение текущей деятельности в сфере электроэнергетики, в том числе развитие информационной инфраструктуры, хозяйственное обеспечение деятельности | нд | нд | нд | нд | нд | нд | нд | нд | 1 | нд | нд
1.1.4.2. | Реконструкция низковольтного оборудования.Установка автоматического выключателя в КТП-655 (1шт.) | G_16/1.3.7.3 | 0 | Расчет сметной стоимости | 0.010847 | 0 | 0 | 0.010847 | 0 | 0.0090395 | 2016 | 0.0090395 | Обеспечение текущей деятельности в сфере электроэнергетики, в том числе развитие информационной инфраструктуры, хозяйственное обеспечение деятельности | нд | нд | нд | нд | нд | нд | нд | нд | 1 | нд | нд
1.1.4.2. | Реконструкция высоковольтное оборудования.Монтаж разъединителя РВВ-10/630 в ТП-619 (1шт.) | G_16/1.3.7.4 | 0 | Расчет сметной стоимости | 0.0050444 | 0 | 0 | 0.0050444 | 0 | 0.0042036 | 2016 | 0.0042036 | Обеспечение текущей деятельности в сфере электроэнергетики, в том числе развитие информационной инфраструктуры, хозяйственное обеспечение деятельности | нд | нд | нд | нд | нд | нд | нд | нд | 1 | нд | нд
1.1.4.2. | Реконструкция низковольтного оборудования в ТП-946 (2шт.) | H_17/1.3.5 | 0.69518 | Расчет сметной стоимости | 0.32627 | 0 | 0 | 0.32627 | 0 | 0.27189 | 2017 | 0.57906 | Обеспечение текущей деятельности в сфере электроэнергетики, в том числе развитие информационной инфраструктуры, хозяйственное обеспечение деятельности | нд | нд | нд | нд | нд | нд | нд | 3 | 8 | нд | нд
1.1.4.2. | Реконструкция низковольтного оборудования в ТП-137 (1шт.) | H_17/1.3.5.1 | 0.010591 | Расчет сметной стоимости | 0.0056226 | 0 | 0 | 0.0056226 | 0 | 0.0046855 | 2017 | 0.0093652 | Обеспечение текущей деятельности в сфере электроэнергетики, в том числе развитие информационной инфраструктуры, хозяйственное обеспечение деятельности | нд | нд | нд | нд | нд | нд | нд | 1 | 1 | нд | нд
1.1.4.2. | Реконструкция низковольтного оборудования в ТП-1092(1шт.) | H_17/1.3.5.2 | 0.0097075 | Расчет сметной стоимости | 0.0051426 | 0 | 0 | 0.0051426 | 0 | 0.0042855 | 2017 | 0.0085748 | Обеспечение текущей деятельности в сфере электроэнергетики, в том числе развитие информационной инфраструктуры, хозяйственное обеспечение деятельности | нд | нд | нд | нд | нд | нд | нд | 1 | 1 | нд | нд
1.1.4.2. | Реконструкция низковольтного оборудования в ТП-1059 (1шт.) | H_17/1.3.5.3 | 0.010371 | Расчет сметной стоимости | 0.0055036 | 0 | 0 | 0.0055036 | 0 | 0.0045863 | 2017 | 0.0091687 | Замещение (обновление) электрической сети/повышение экономической эффективности (мероприятия направленные на снижение эксплуатационных затрат) оказания услуг в сфере электроэнергетики | нд | нд | нд | нд | нд | нд | нд | 1 | 1 | нд | нд
1.1.4.2. | Реконструкция низковольтного оборудования в ТП-615 (1шт.) | H_17/1.3.5.4 | 0.010357 | Расчет сметной стоимости | 0.0054928 | 0 | 0 | 0.0054928 | 0 | 0.0045773 | 2017 | 0.0091538 | Замещение (обновление) электрической сети/повышение экономической эффективности (мероприятия направленные на снижение эксплуатационных затрат) оказания услуг в сфере электроэнергетики | нд | нд | нд | нд | нд | нд | нд | 1 | 1 | нд | нд
1.1.4.2. | Реконструкция низковольтного оборудования в ТП-919 (1шт.) | H_17/1.3.5.5 | 0.009169 | Расчет сметной стоимости | 0.0048619 | 0 | 0 | 0.0048619 | 0 | 0.0040516 | 2017 | 0.008103 | Замещение (обновление) электрической сети/повышение экономической эффективности (мероприятия направленные на снижение эксплуатационных затрат) оказания услуг в сфере электроэнергетики | нд | нд | нд | нд | нд | нд | нд | 1 | 1 | нд | нд
1.1.4.2. | Реконструкция низковольтного оборудования в ТП- 1640 (1шт.) | H_17/1.3.5.6 | 0.0080651 | Расчет сметной стоимости | 0.0042752 | 0 | 0 | 0.0042752 | 0 | 0.0035627 | 2017 | 0.0071263 | Замещение (обновление) электрической сети/повышение экономической эффективности (мероприятия направленные на снижение эксплуатационных затрат) оказания услуг в сфере электроэнергетики | нд | нд | нд | нд | нд | нд | нд | 1 | 1 | нд | нд
1.1.4.2. | Реконструкция низковольтного оборудования в ТП-43 (1шт.) | H_17/1.3.5.7 | 0.027818 | Расчет сметной стоимости | 0.014745 | 0 | 0 | 0.014745 | 0 | 0.012287 | 2017 | 0.024579 | Замещение (обновление) электрической сети/повышение экономической эффективности (мероприятия направленные на снижение эксплуатационных затрат) оказания услуг в сфере электроэнергетики | нд | нд | нд | нд | нд | нд | нд | 1 | 1 | нд | нд
1.1.4.2. | Реконструкция низковольтного оборудования в ТП-1233 (1шт.) | H_17/1.3.5.8 | 0.01273 | Расчет сметной стоимости | 0.0067495 | 0 | 0 | 0.0067495 | 0 | 0.0056246 | 2017 | 0.011249 | Замещение (обновление) электрической сети/повышение экономической эффективности (мероприятия направленные на снижение эксплуатационных затрат) оказания услуг в сфере электроэнергетики | нд | нд | нд | нд | нд | нд | нд | 1 | 1 | нд | нд
1.1.4.2. | Реконструкция низковольтного оборудования в ТП-215 (1шт.) | H_17/1.3.5.9 | 0.019139 | Расчет сметной стоимости | 0.010151 | 0 | 0 | 0.010151 | 0 | 0.008459 | 2017 | 0.016916 | Замещение (обновление) электрической сети/повышение экономической эффективности (мероприятия направленные на снижение эксплуатационных затрат) оказания услуг в сфере электроэнергетики | нд | нд | нд | нд | нд | нд | нд | 1 | 1 | нд | нд
1.1.4.2. | Реконструкция низковольтного оборудования в ТП-750 (1шт.) | H_17/1.3.5.10 | 0.01544 | Расчет сметной стоимости | 0.0081851 | 0 | 0 | 0.0081851 | 0 | 0.0068209 | 2017 | 0.013643 | Замещение (обновление) электрической сети/повышение экономической эффективности (мероприятия направленные на снижение эксплуатационных затрат) оказания услуг в сфере электроэнергетики | нд | нд | нд | нд | нд | нд | нд | 1 | 1 | нд | нд
1.1.4.2. | Реконструкция низковольтного оборудования в КТП-506 (1шт.) | H_17/1.3.5.11 | 0.017773 | Расчет сметной стоимости | 0.009429 | 0 | 0 | 0.009429 | 0 | 0.0078575 | 2017 | 0.01571 | Замещение (обновление) электрической сети/повышение экономической эффективности (мероприятия направленные на снижение эксплуатационных затрат) оказания услуг в сфере электроэнергетики | нд | нд | нд | нд | нд | нд | нд | 1 | 1 | нд | нд
1.1.4.2. | Реконструкция низковольтного оборудования в ТП-280 (2шт.) | H_17/1.3.5.12 | 0.029577 | Расчет сметной стоимости | 0.015678 | 0 | 0 | 0.015678 | 0 | 0.013065 | 2017 | 0.026134 | Повышение надежности оказываемых услуг в сфере электроэнергетики | нд | нд | нд | нд | нд | нд | нд | 2 | 2 | нд | нд
1.1.4.2. | Реконструкция низковольтного оборудования в ТП-1286 (1шт.) | H_17/1.3.5.13 | 0.014332 | Расчет сметной стоимости | 0.0075999 | 0 | 0 | 0.0075999 | 0 | 0.0063332 | 2017 | 0.012666 | Обеспечение текущей деятельности в сфере электроэнергетики, в том числе развитие информационной инфраструктуры, хозяйственное обеспечение деятельности | нд | нд | нд | нд | нд | нд | нд | 1 | 1 | нд | нд
1.1.4.2. | Реконструкция низковольтного оборудования в ТП-52 (1шт.) | H_17/1.3.5.14 | 0.0095985 | Расчет сметной стоимости | 0.0050854 | 0 | 0 | 0.0050854 | 0 | 0.0042379 | 2017 | 0.008479 | Обеспечение текущей деятельности в сфере электроэнергетики, в том числе развитие информационной инфраструктуры, хозяйственное обеспечение деятельности | нд | нд | нд | нд | нд | нд | нд | 1 | 1 | нд | нд
1.1.4.2. | Реконструкция низковольтного оборудования в ТП-38 (1шт.) | H_17/1.3.5.15 | 0.01086 | Расчет сметной стоимости | 0.0057554 | 0 | 0 | 0.0057554 | 0 | 0.0047961 | 2017 | 0.0095948 | Обеспечение текущей деятельности в сфере электроэнергетики, в том числе развитие информационной инфраструктуры, хозяйственное обеспечение деятельности | нд | нд | нд | нд | нд | нд | нд | 1 | 1 | нд | нд
1.1.4.2. | Реконструкция низковольтного оборудования в ТП-1220 (1шт.) | H_17/1.3.5.16 | 0.0091022 | Расчет сметной стоимости | 0.0048268 | 0 | 0 | 0.0048268 | 0 | 0.0040224 | 2017 | 0.0080442 | Обеспечение текущей деятельности в сфере электроэнергетики, в том числе развитие информационной инфраструктуры, хозяйственное обеспечение деятельности | нд | нд | нд | нд | нд | нд | нд | 1 | 1 | нд | нд
1.1.4.2. | Реконструкция низковольтного оборудования в КТП-734 (1шт.) | H_17/1.3.5.17 | 0.010718 | Расчет сметной стоимости | 0.0056831 | 0 | 0 | 0.0056831 | 0 | 0.0047359 | 2017 | 0.0094717 | Обеспечение текущей деятельности в сфере электроэнергетики, в том числе развитие информационной инфраструктуры, хозяйственное обеспечение деятельности | нд | нд | нд | нд | нд | нд | нд | 1 | 1 | нд | нд
1.1.4.2. | Реконструкция низковольтного оборудования в ТП-1177 (1шт.) | H_17/1.3.5.18 | 0.10455 | Расчет сметной стоимости | 0.055431 | 0 | 0 | 0.055431 | 0 | 0.046193 | 2017 | 0.09239 | Обеспечение текущей деятельности в сфере электроэнергетики, в том числе развитие информационной инфраструктуры, хозяйственное обеспечение деятельности | нд | нд | нд | нд | нд | нд | нд | 1 | 1 | нд | нд
1.1.4.2. | Реконструкция низковольтного оборудования в ТП-988 (2шт.) | H_17/1.3.5.19 | 0.20125 | Расчет сметной стоимости | 0.10671 | 0 | 0 | 0.10671 | 0 | 0.088922 | 2017 | 0.17785 | Обеспечение текущей деятельности в сфере электроэнергетики, в том числе развитие информационной инфраструктуры, хозяйственное обеспечение деятельности | нд | нд | нд | нд | нд | нд | нд | 2 | 2 | нд | нд
1.1.4.2. | Реконструкция низковольтного оборудования в ТП-232 (1шт.) | H_17/1.3.5.20 | 0.066297 | Расчет сметной стоимости | 0.035157 | 0 | 0 | 0.035157 | 0 | 0.029298 | 2017 | 0.058591 | Обеспечение текущей деятельности в сфере электроэнергетики, в том числе развитие информационной инфраструктуры, хозяйственное обеспечение деятельности | нд | нд | нд | нд | нд | нд | нд | 1 | 1 | нд | нд
1.1.4.2. | Реконструкция низковольтного оборудования в ТП-1215 (1шт.) | H_17/1.3.5.21 | 0 | Расчет сметной стоимости | 0.0055958 | 0 | 0 | 0.0055958 | 0 | 0.0046632 | 2017 | 0.0046632 | Обеспечение текущей деятельности в сфере электроэнергетики, в том числе развитие информационной инфраструктуры, хозяйственное обеспечение деятельности | нд | нд | нд | нд | нд | нд | нд | нд | 1 | нд | нд
1.1.4.2. | Реконструкция низковольтного оборудования в ТП-755 (1шт.) | H_17/1.3.5.22 | 0 | Расчет сметной стоимости | 0.0061447 | 0 | 0 | 0.0061447 | 0 | 0.0051206 | 2017 | 0.0051206 | Обеспечение текущей деятельности в сфере электроэнергетики, в том числе развитие информационной инфраструктуры, хозяйственное обеспечение деятельности | нд | нд | нд | нд | нд | нд | нд | нд | 1 | нд | нд
1.1.4.2. | Реконструкция низковольтного оборудования в ТП-525 (1шт.) | H_17/1.3.5.23 | 0 | Расчет сметной стоимости | 0.011009 | 0 | 0 | 0.011009 | 0 | 0.0091739 | 2017 | 0.0091739 | Обеспечение текущей деятельности в сфере электроэнергетики, в том числе развитие информационной инфраструктуры, хозяйственное обеспечение деятельности | нд | нд | нд | нд | нд | нд | нд | нд | 1 | нд | нд
1.1.4.2. | Реконструкция низковольтного оборудования в РП-66 (1шт.) | H_17/1.3.5.24 | 0 | Расчет сметной стоимости | 0.0060893 | 0 | 0 | 0.0060893 | 0 | 0.0050744 | 2017 | 0.0050744 | Обеспечение текущей деятельности в сфере электроэнергетики, в том числе развитие информационной инфраструктуры, хозяйственное обеспечение деятельности | нд | нд | нд | нд | нд | нд | нд | нд | 1 | нд | нд
1.1.4.2. | Реконструкция низковольтного оборудования в ТП-1195 (1шт.) | H_17/1.3.5.25 | 0 | Расчет сметной стоимости | 0.0049713 | 0 | 0 | 0.0049713 | 0 | 0.0041427 | 2017 | 0.0041427 | Обеспечение текущей деятельности в сфере электроэнергетики, в том числе развитие информационной инфраструктуры, хозяйственное обеспечение деятельности | нд | нд | нд | нд | нд | нд | нд | нд | 1 | нд | нд
1.1.4.2. | Реконструкция низковольтного оборудования в ТП-34Н (1шт.) | H_17/1.3.5.26 | 0 | Расчет сметной стоимости | 0.018166 | 0 | 0 | 0.018166 | 0 | 0.015139 | 2017 | 0.015139 | Обеспечение текущей деятельности в сфере электроэнергетики, в том числе развитие информационной инфраструктуры, хозяйственное обеспечение деятельности | нд | нд | нд | нд | нд | нд | нд | нд | 1 | нд | нд
1.1.4.2. | Реконструкция низковольтного оборудования в ТП-124 (2шт.) | H_17/1.3.5.27 | 0 | Расчет сметной стоимости | 0.011739 | 0 | 0 | 0.011739 | 0 | 0.0097828 | 2017 | 0.0097828 | Обеспечение текущей деятельности в сфере электроэнергетики, в том числе развитие информационной инфраструктуры, хозяйственное обеспечение деятельности | нд | нд | нд | нд | нд | нд | нд | нд | 2 | нд | нд
1.1.4.2. | Реконструкция низковольтного оборудования в ТП-871 (1шт.) | H_17/1.3.5.28 | 0 | Расчет сметной стоимости | 0.004237 | 0 | 0 | 0.004237 | 0 | 0.0035309 | 2017 | 0.0035309 | Обеспечение текущей деятельности в сфере электроэнергетики, в том числе развитие информационной инфраструктуры, хозяйственное обеспечение деятельности | нд | нд | нд | нд | нд | нд | нд | нд | 1 | нд | нд
1.1.4.2. | Реконструкция низковольтного оборудования в ТП-414 (1шт.) | H_17/1.3.5.29 | 0 | Расчет сметной стоимости | 0.0041809 | 0 | 0 | 0.0041809 | 0 | 0.0034841 | 2017 | 0.0034841 | Обеспечение текущей деятельности в сфере электроэнергетики, в том числе развитие информационной инфраструктуры, хозяйственное обеспечение деятельности | нд | нд | нд | нд | нд | нд | нд | нд | 1 | нд | нд
1.1.4.2. | Реконструкция низковольтного оборудования в ТП-718 (1шт.) | H_17/1.3.5.30 | 0 | Расчет сметной стоимости | 0.0041481 | 0 | 0 | 0.0041481 | 0 | 0.0034568 | 2017 | 0.0034568 | Обеспечение текущей деятельности в сфере электроэнергетики, в том числе развитие информационной инфраструктуры, хозяйственное обеспечение деятельности | нд | нд | нд | нд | нд | нд | нд | нд | 1 | нд | нд
1.1.4.2. | Реконструкция низковольтного оборудования в ТП-240 (1шт.) | H_17/1.3.5.31 | 0 | Расчет сметной стоимости | 0.0096971 | 0 | 0 | 0.0096971 | 0 | 0.0080809 | 2017 | 0.0080809 | Обеспечение текущей деятельности в сфере электроэнергетики, в том числе развитие информационной инфраструктуры, хозяйственное обеспечение деятельности | нд | нд | нд | нд | нд | нд | нд | нд | 1 | нд | нд
1.1.4.2. | Реконструкция низковольтного оборудования в ТП-1 (1шт.) | H_17/1.3.5.32 | 0 | Расчет сметной стоимости | 0.0044074 | 0 | 0 | 0.0044074 | 0 | 0.0036728 | 2017 | 0.0036728 | Обеспечение текущей деятельности в сфере электроэнергетики, в том числе развитие информационной инфраструктуры, хозяйственное обеспечение деятельности | нд | нд | нд | нд | нд | нд | нд | нд | 1 | нд | нд
1.1.4.2. | Реконструкция низковольтного оборудования в ТП-393 (1шт.) | H_17/1.3.5.33 | 0 | Расчет сметной стоимости | 0.0044073 | 0 | 0 | 0.0044073 | 0 | 0.0036728 | 2017 | 0.0036728 | Обеспечение текущей деятельности в сфере электроэнергетики, в том числе развитие информационной инфраструктуры, хозяйственное обеспечение деятельности | нд | нд | нд | нд | нд | нд | нд | нд | 1 | нд | нд
1.1.4.2. | Реконструкция низковольтного оборудования в БКТП-62 (1шт.) | H_17/1.3.5.34 | 0 | Расчет сметной стоимости | 0.0071631 | 0 | 0 | 0.0071631 | 0 | 0.0059693 | 2017 | 0.0059693 | Замещение (обновление) электрической сети/повышение экономической эффективности (мероприятия направленные на снижение эксплуатационных затрат) оказания услуг в сфере электроэнергетики | нд | нд | нд | нд | нд | нд | нд | нд | 1 | нд | нд
1.1.4.2. | Реконструкция низковольтного оборудования в ТП-1063 (1шт.) | H_17/1.3.5.35 | 0 | Расчет сметной стоимости | 0.0058345 | 0 | 0 | 0.0058345 | 0 | 0.0048621 | 2017 | 0.0048621 | Замещение (обновление) электрической сети/повышение экономической эффективности (мероприятия направленные на снижение эксплуатационных затрат) оказания услуг в сфере электроэнергетики | нд | нд | нд | нд | нд | нд | нд | нд | 1 | нд | нд
1.1.4.2. | Реконструкция низковольтного оборудования в ТП-1221 (1шт.) | H_17/1.3.5.36 | 0 | Расчет сметной стоимости | 0.0057649 | 0 | 0 | 0.0057649 | 0 | 0.0048041 | 2017 | 0.0048041 | Замещение (обновление) электрической сети/повышение экономической эффективности (мероприятия направленные на снижение эксплуатационных затрат) оказания услуг в сфере электроэнергетики | нд | нд | нд | нд | нд | нд | нд | нд | 1 | нд | нд
1.1.4.2. | Реконструкция низковольтного оборудования в ТП-1226 (1шт.) | H_17/1.3.5.37 | 0 | Расчет сметной стоимости | 0.048961 | 0 | 0 | 0.048961 | 0 | 0.040801 | 2017 | 0.040801 | Замещение (обновление) электрической сети/повышение экономической эффективности (мероприятия направленные на снижение эксплуатационных затрат) оказания услуг в сфере электроэнергетики | нд | нд | нд | нд | нд | нд | нд | нд | 1 | нд | нд
1.1.4.2. | Реконструкция низковольтного оборудования в ТП-1260 (1шт.) | H_17/1.3.5.38 | 0 | Расчет сметной стоимости | 0.069769 | 0 | 0 | 0.069769 | 0 | 0.05814 | 2017 | 0.05814 | Замещение (обновление) электрической сети/повышение экономической эффективности (мероприятия направленные на снижение эксплуатационных затрат) оказания услуг в сфере электроэнергетики | нд | нд | нд | нд | нд | нд | нд | нд | 1 | нд | нд
1.1.4.2. | Реконструкция низковольтного оборудования в ТП-1281 (1шт.) | H_17/1.3.5.39 | 0 | Расчет сметной стоимости | 0.052953 | 0 | 0 | 0.052953 | 0 | 0.044127 | 2017 | 0.044127 | Замещение (обновление) электрической сети/повышение экономической эффективности (мероприятия направленные на снижение эксплуатационных затрат) оказания услуг в сфере электроэнергетики | нд | нд | нд | нд | нд | нд | нд | нд | 1 | нд | нд
1.1.4.2. | Реконструкция низковольтного оборудования в ТП-155 (1шт.) | H_17/1.3.5.40 | 0 | Расчет сметной стоимости | 0.008695 | 0 | 0 | 0.008695 | 0 | 0.0072458 | 2017 | 0.0072458 | Замещение (обновление) электрической сети/повышение экономической эффективности (мероприятия направленные на снижение эксплуатационных затрат) оказания услуг в сфере электроэнергетики | нд | нд | нд | нд | нд | нд | нд | нд | 1 | нд | нд
1.1.4.2. | Реконструкция низковольтного оборудования в ТП-155 (1шт.) | H_17/1.3.5.41 | 0 | Расчет сметной стоимости | 0.0058047 | 0 | 0 | 0.0058047 | 0 | 0.0048372 | 2017 | 0.0048372 | Обеспечение текущей деятельности в сфере электроэнергетики, в том числе развитие информационной инфраструктуры, хозяйственное обеспечение деятельности | нд | нд | нд | нд | нд | нд | нд | нд | 1 | нд | нд
1.1.4.2. | Реконструкция низковольтного оборудования в ТП-590 (1шт.) | H_17/1.3.5.42 | 0 | Расчет сметной стоимости | 0.0059666 | 0 | 0 | 0.0059666 | 0 | 0.0049722 | 2017 | 0.0049722 | Обеспечение текущей деятельности в сфере электроэнергетики, в том числе развитие информационной инфраструктуры, хозяйственное обеспечение деятельности | нд | нд | нд | нд | нд | нд | нд | нд | 1 | нд | нд
1.1.4.2. | Реконструкция низковольтного оборудования в ТП-71 (1шт.) | H_17/1.3.5.43 | 0 | Расчет сметной стоимости | 0.0068406 | 0 | 0 | 0.0068406 | 0 | 0.0057005 | 2017 | 0.0057005 | Обеспечение текущей деятельности в сфере электроэнергетики, в том числе развитие информационной инфраструктуры, хозяйственное обеспечение деятельности | нд | нд | нд | нд | нд | нд | нд | нд | 1 | нд | нд
1.1.4.2. | Реконструкция низковольтного оборудования в ТП-865 (1шт.) | H_17/1.3.5.44 | 0 | Расчет сметной стоимости | 0.0055407 | 0 | 0 | 0.0055407 | 0 | 0.0046173 | 2017 | 0.0046173 | Обеспечение текущей деятельности в сфере электроэнергетики, в том числе развитие информационной инфраструктуры, хозяйственное обеспечение деятельности | нд | нд | нд | нд | нд | нд | нд | нд | 1 | нд | нд
1.1.4.2. | Реконструкция низковольтного оборудования в ТП-979 (2шт.) | H_17/1.3.5.45 | 0 | Расчет сметной стоимости | 0.10492 | 0 | 0 | 0.10492 | 0 | 0.08743 | 2017 | 0.08743 | Обеспечение текущей деятельности в сфере электроэнергетики, в том числе развитие информационной инфраструктуры, хозяйственное обеспечение деятельности | нд | нд | нд | нд | нд | нд | нд | нд | 2 | нд | нд
1.1.4.2. | Реконструкция низковольтного оборудования в ТП-1030 (1шт.) | H_17/1.3.5.46 | 0 | Расчет сметной стоимости | 0.064456 | 0 | 0 | 0.064456 | 0 | 0.053713 | 2017 | 0.053713 | Обеспечение текущей деятельности в сфере электроэнергетики, в том числе развитие информационной инфраструктуры, хозяйственное обеспечение деятельности | нд | нд | нд | нд | нд | нд | нд | нд | 1 | нд | нд
1.1.4.2. | Реконструкция низковольтного оборудования в ТП-1233 (1шт.) | H_17/1.3.5.47 | 0 | Расчет сметной стоимости | 0.064577 | 0 | 0 | 0.064577 | 0 | 0.053814 | 2017 | 0.053814 | Обеспечение текущей деятельности в сфере электроэнергетики, в том числе развитие информационной инфраструктуры, хозяйственное обеспечение деятельности | нд | нд | нд | нд | нд | нд | нд | нд | 1 | нд | нд
1.1.4.2. | Реконструкция низковольтного оборудования в ТП-1265 (1шт.) | H_17/1.3.5.48 | 0 | Расчет сметной стоимости | 0.0086734 | 0 | 0 | 0.0086734 | 0 | 0.0072279 | 2017 | 0.0072279 | Обеспечение текущей деятельности в сфере электроэнергетики, в том числе развитие информационной инфраструктуры, хозяйственное обеспечение деятельности | нд | нд | нд | нд | нд | нд | нд | нд | 1 | нд | нд
1.1.4.2. | Реконструкция низковольтного оборудования в ТП-932 (1шт.) | H_17/1.3.5.49 | 0 | Расчет сметной стоимости | 0.042805 | 0 | 0 | 0.042805 | 0 | 0.035671 | 2017 | 0.035671 | Обеспечение текущей деятельности в сфере электроэнергетики, в том числе развитие информационной инфраструктуры, хозяйственное обеспечение деятельности | нд | нд | нд | нд | нд | нд | нд | нд | 1 | нд | нд
1.1.4.2. | Реконструкция высоковольтного оборудования в ТП-946 (2шт.) | H_17/1.3.6.1 | 1.4213 | Расчет сметной стоимости | 0.64439 | 0 | 0 | 0.64439 | 0 | 0.53699 | 2017 | 1.165 | Обеспечение текущей деятельности в сфере электроэнергетики, в том числе развитие информационной инфраструктуры, хозяйственное обеспечение деятельности | нд | нд | нд | нд | нд | нд | нд | 2 | 2 | нд | нд
1.1.4.2. | Реконструкция высоковольтного оборудования в РП-29 (1шт.) | H_17/1.3.6.2 | 1.3313 | Расчет сметной стоимости | 0.40697 | 0 | 0 | 0.40697 | 0 | 0.33915 | 2017 | 0.9274 | Обеспечение текущей деятельности в сфере электроэнергетики, в том числе развитие информационной инфраструктуры, хозяйственное обеспечение деятельности | нд | нд | нд | нд | нд | нд | нд | 2 | 1 | нд | нд
1.1.4.2. | Реконструкция высоковольтного оборудования в РП-13 (3шт.) | H_17/1.3.6.3 | 0.13504 | Расчет сметной стоимости | 0.071601 | 0 | 0 | 0.071601 | 0 | 0.059668 | 2017 | 0.11934 | Обеспечение текущей деятельности в сфере электроэнергетики, в том числе развитие информационной инфраструктуры, хозяйственное обеспечение деятельности | нд | нд | нд | нд | нд | нд | нд | 3 | 3 | нд | нд
1.1.4.2. | Реконструкция высоковольтного оборудования в ТП-1054 (1шт.) | H_17/1.3.6.4 | 0.053122 | Расчет сметной стоимости | 0.028169 | 0 | 0 | 0.028169 | 0 | 0.023474 | 2017 | 0.046946 | Обеспечение текущей деятельности в сфере электроэнергетики, в том числе развитие информационной инфраструктуры, хозяйственное обеспечение деятельности | нд | нд | нд | нд | нд | нд | нд | 1 | 1 | нд | нд
1.1.4.2. | Реконструкция высоковольтного оборудования в ТП-1085 (1шт.) | H_17/1.3.6.5 | 0.053774 | Расчет сметной стоимости | 0.02851 | 0 | 0 | 0.02851 | 0 | 0.023758 | 2017 | 0.047519 | Обеспечение текущей деятельности в сфере электроэнергетики, в том числе развитие информационной инфраструктуры, хозяйственное обеспечение деятельности | нд | нд | нд | нд | нд | нд | нд | 1 | 1 | нд | нд
1.1.4.2. | Реконструкция высоковольтного оборудования в РП-46 (1шт.) | H_17/1.3.6.6 | 0.086536 | Расчет сметной стоимости | 0.045884 | 0 | 0 | 0.045884 | 0 | 0.038236 | 2017 | 0.076472 | Обеспечение текущей деятельности в сфере электроэнергетики, в том числе развитие информационной инфраструктуры, хозяйственное обеспечение деятельности | нд | нд | нд | нд | нд | нд | нд | 1 | 1 | нд | нд
1.1.4.2. | Реконструкция высоковольтного оборудования в РП-68 (3шт.) | H_17/1.3.6.7 | 0.17865 | Расчет сметной стоимости | 0.094723 | 0 | 0 | 0.094723 | 0 | 0.078936 | 2017 | 0.15787 | Обеспечение текущей деятельности в сфере электроэнергетики, в том числе развитие информационной инфраструктуры, хозяйственное обеспечение деятельности | нд | нд | нд | нд | нд | нд | нд | 3 | 3 | нд | нд
1.1.4.2. | Реконструкция высоковольтного оборудования в ТП-63 (1шт.) | H_17/1.3.6.8 | 0.054956 | Расчет сметной стоимости | 0.029139 | 0 | 0 | 0.029139 | 0 | 0.024283 | 2017 | 0.048565 | Обеспечение текущей деятельности в сфере электроэнергетики, в том числе развитие информационной инфраструктуры, хозяйственное обеспечение деятельности | нд | нд | нд | нд | нд | нд | нд | 1 | 1 | нд | нд
1.1.4.2. | Реконструкция высоковольтного оборудования в ТП-986 (1шт.) | H_17/1.3.6.9 | 0 | Расчет сметной стоимости | 0.18822 | 0 | 0 | 0.18822 | 0 | 0.15685 | 2017 | 0.15685 | Обеспечение текущей деятельности в сфере электроэнергетики, в том числе развитие информационной инфраструктуры, хозяйственное обеспечение деятельности | нд | нд | нд | нд | нд | нд | нд | нд | 1 | нд | нд
1.1.4.2. | Реконструкция высоковольтного оборудования в ТП-480 (1шт.) | H_17/1.3.6.10 | 0 | Расчет сметной стоимости | 0.021443 | 0 | 0 | 0.021443 | 0 | 0.017869 | 2017 | 0.017869 | Обеспечение текущей деятельности в сфере электроэнергетики, в том числе развитие информационной инфраструктуры, хозяйственное обеспечение деятельности | нд | нд | нд | нд | нд | нд | нд | нд | 1 | нд | нд
1.1.4.2. | Реконструкция высоковольтного оборудования в КТП-1881 (1шт.) | H_17/1.3.6.11 | 0 | Расчет сметной стоимости | 0.030893 | 0 | 0 | 0.030893 | 0 | 0.025744 | 2017 | 0.025744 | Обеспечение текущей деятельности в сфере электроэнергетики, в том числе развитие информационной инфраструктуры, хозяйственное обеспечение деятельности | нд | нд | нд | нд | нд | нд | нд | нд | 1 | нд | нд
1.1.4.2. | Реконструкция высоковольтного оборудования в ТП-1015 (1шт.) | H_17/1.3.6.12 | 0 | Расчет сметной стоимости | 0.032285 | 0 | 0 | 0.032285 | 0 | 0.026904 | 2017 | 0.026904 | Обеспечение текущей деятельности в сфере электроэнергетики, в том числе развитие информационной инфраструктуры, хозяйственное обеспечение деятельности | нд | нд | нд | нд | нд | нд | нд | нд | 1 | нд | нд
1.1.4.2. | Реконструкция высоковольтного оборудования в ТП-343 | H_17/1.3.6.13 | 0 | Расчет сметной стоимости | 0.039158 | 0 | 0 | 0.039158 | 0 | 0.032631 | 2017 | 0.032631 | Обеспечение текущей деятельности в сфере электроэнергетики, в том числе развитие информационной инфраструктуры, хозяйственное обеспечение деятельности | нд | нд | нд | нд | нд | нд | нд | нд | 1 | нд | нд
1.1.4.2. | Реконструкция высоковольтного оборудования в ТП-996 (1шт.) | H_17/1.3.6.14 | 0 | Расчет сметной стоимости | 0.04299 | 0 | 0 | 0.04299 | 0 | 0.035825 | 2017 | 0.035825 | Обеспечение текущей деятельности в сфере электроэнергетики, в том числе развитие информационной инфраструктуры, хозяйственное обеспечение деятельности | нд | нд | нд | нд | нд | нд | нд | нд | 1 | нд | нд
1.1.4.2. | Реконструкция высоковольтного оборудования в ТП-1490 (1шт.) | H_17/1.3.6.15 | 0 | Расчет сметной стоимости | 0.034064 | 0 | 0 | 0.034064 | 0 | 0.028387 | 2017 | 0.028387 | Повышение надежности оказываемых услуг в сфере электроэнергетики | нд | нд | нд | нд | нд | нд | нд | нд | 1 | нд | нд
1.1.4.2. | Реконструкция высоковольтного оборудования в ТП-938 (2шт.) | H_17/1.3.6.16 | 0 | Расчет сметной стоимости | 0.12567 | 0 | 0 | 0.12567 | 0 | 0.10473 | 2017 | 0.10473 | Обеспечение текущей деятельности в сфере электроэнергетики, в том числе развитие информационной инфраструктуры, хозяйственное обеспечение деятельности | нд | нд | нд | нд | нд | нд | нд | нд | 2 | нд | нд
1.1.4.2. | Реконструкция высоковольтного оборудования в РП-16 (15шт.) | H_17/1.3.6.17 | 0 | Расчет сметной стоимости | 0.032639 | 0 | 0 | 0.032639 | 0 | 0.027199 | 2017 | 0.027199 | Обеспечение текущей деятельности в сфере электроэнергетики, в том числе развитие информационной инфраструктуры, хозяйственное обеспечение деятельности | нд | нд | нд | нд | нд | нд | нд | нд | 15 | нд | нд
1.1.4.2. | Реконструкция высоковольтного оборудования в РП-35 (11шт.) | H_17/1.3.6.18 | 0 | Расчет сметной стоимости | 0.016276 | 0 | 0 | 0.016276 | 0 | 0.013563 | 2017 | 0.013563 | Обеспечение текущей деятельности в сфере электроэнергетики, в том числе развитие информационной инфраструктуры, хозяйственное обеспечение деятельности | нд | нд | нд | нд | нд | нд | нд | нд | 11 | нд | нд
1.1.4.2. | Реконструкция высоковольтного оборудования в РП-45 (2шт.) | H_17/1.3.6.19 | 0 | Расчет сметной стоимости | 0.0099815 | 0 | 0 | 0.0099815 | 0 | 0.0083179 | 2017 | 0.0083179 | Обеспечение текущей деятельности в сфере электроэнергетики, в том числе развитие информационной инфраструктуры, хозяйственное обеспечение деятельности | нд | нд | нд | нд | нд | нд | нд | нд | 2 | нд | нд
1.1.4.2. | Реконструкция высоковольтного оборудования (замена трансформаторов 2х1000) в ТП-946 (увеличение мощности на 1,2МВА) | H_17/1.3.7 | 2.0916 | Расчет сметной стоимости | 1.0384 | 0 | 0 | 1.0384 | 0 | 0.86533 | 2017 | 1.7895 | Обеспечение текущей деятельности в сфере электроэнергетики, в том числе развитие информационной инфраструктуры, хозяйственное обеспечение деятельности | нд | нд | нд | 2 | 2 | нд | нд | нд | нд | нд | нд
1.1.4.2. | Реконструкция высоковольтного оборудования (замена трансформаторов 1х630) в ТП-43 | H_17/1.3.7.1 | 0.66217 | Расчет сметной стоимости | 0.3511 | 0 | 0 | 0.3511 | 0 | 0.29258 | 2017 | 0.58517 | Обеспечение текущей деятельности в сфере электроэнергетики, в том числе развитие информационной инфраструктуры, хозяйственное обеспечение деятельности | нд | нд | нд | 0.63 | 0.63 | нд | нд | нд | нд | нд | нд
1.1.4.2. | Реконструкция высоковольтного оборудования (замена трансформаторов 1х400) в ТП,РП (9шт.) | H_17/1.3.7.2 | 6.4618 | Расчет сметной стоимости | 2.5049 | 0 | 0 | 2.5049 | 0 | 2.0874 | 2017 | 4.9426 | Обеспечение текущей деятельности в сфере электроэнергетики, в том числе развитие информационной инфраструктуры, хозяйственное обеспечение деятельности | нд | нд | нд | 3.6 | 3.6 | нд | нд | нд | нд | нд | нд
1.1.4.2. | Реконструкция высоковольтного оборудования (замена трансформаторов 1х630) в ТП,РП (12шт.) | H_17/1.3.7.3 | 6.896 | Расчет сметной стоимости | 4.3538 | 0 | 0 | 4.3538 | 0 | 3.6282 | 2017 | 6.6752 | Обеспечение текущей деятельности в сфере электроэнергетики, в том числе развитие информационной инфраструктуры, хозяйственное обеспечение деятельности | нд | нд | нд | 7.56 | 7.56 | нд | нд | нд | нд | нд | нд
1.1.4.2. | Реконструкция высоковольтного оборудования (замена трансформатора 1х630) в ТП-1285 (увеличение мощности на 0,31МВА) | H_17/1.3.7.4 | 0.66632 | Расчет сметной стоимости | 0.3533 | 0 | 0 | 0.3533 | 0 | 0.29442 | 2017 | 0.58883 | Обеспечение текущей деятельности в сфере электроэнергетики, в том числе развитие информационной инфраструктуры, хозяйственное обеспечение деятельности | нд | нд | нд | 0.63 | 0.63 | нд | нд | нд | нд | нд | нд
1.1.4.2. | Реконструкция высоковольтного оборудования (замена трансформатора 1х630) в ТП-525 (увеличение мощности на 0,31МВА) | H_17/1.3.7.5 | 0 | Расчет сметной стоимости | 0.3521 | 0 | 0 | 0.3521 | 0 | 0.29342 | 2017 | 0.29342 | Обеспечение текущей деятельности в сфере электроэнергетики, в том числе развитие информационной инфраструктуры, хозяйственное обеспечение деятельности | нд | нд | нд | нд | 0.63 | нд | нд | нд | нд | нд | нд
1.1.4.2. | Реконструкция высоковольтного оборудования (замена трансформатора 1х630) в ТП-240 (мощность 0,63МВА) | H_17/1.3.7.6 | 0 | Расчет сметной стоимости | 0.0226 | 0 | 0 | 0.0226 | 0 | 0.018833 | 2017 | 0.018833 | Обеспечение текущей деятельности в сфере электроэнергетики, в том числе развитие информационной инфраструктуры, хозяйственное обеспечение деятельности | нд | нд | нд | нд |  | нд | нд | нд | нд | нд | нд
1.1.4.2. | Реконструкция высоковольтного оборудования (замена трансформатора 1х250) в ТП-1609 (увеличение мощности на 0,07МВА) | H_17/1.3.7.7 | 0 | Расчет сметной стоимости | 0.1735 | 0 | 0 | 0.1735 | 0 | 0.14458 | 2017 | 0.14458 | Замещение (обновление) электрической сети/повышение экономической эффективности (мероприятия направленные на снижение эксплуатационных затрат) оказания услуг в сфере электроэнергетики | нд | нд | нд | нд | 0.25 | нд | нд | нд | нд | нд | нд
1.1.4.2. | Реконструкция высоковольтного оборудования (замена трансформатора 1х250) в ТП-1252 (увеличение мощности на 0,23МВА) | H_17/1.3.7.8 | 0 | Расчет сметной стоимости | 0.3918 | 0 | 0 | 0.3918 | 0 | 0.3265 | 2017 | 0.3265 | Замещение (обновление) электрической сети/повышение экономической эффективности (мероприятия направленные на снижение эксплуатационных затрат) оказания услуг в сфере электроэнергетики | нд | нд | нд | нд | 0.63 | нд | нд | нд | нд | нд | нд
1.1.4.2 | Реконструкция высоковольтного оборудования в ТП-345 на секц. в ст.ТП-159,ТП-3 (1шт.) | I_18/1.3.6.1 | 0 | Расчет сметной стоимости | 0.062123 | 0 | 0 | 0.062123 | 0 | 0.051769 | 2018 | 0.10354 | Замещение (обновление) электрической сети/повышение экономической эффективности (мероприятия направленные на снижение эксплуатационных затрат) оказания услуг в сфере электроэнергетики | нд | нд | нд | нд | нд | нд | нд | нд | 1 | нд | нд
1.1.4.2 | Реконструкция высоковольтного оборудования в ТП-269 | I_18/1.3.6.3 | 0 | Расчет сметной стоимости | 0.007499 | 0 | 0 | 0.007499 | 0 | 0.0062492 | 2018 | 0.0062492 | Замещение (обновление) электрической сети/повышение экономической эффективности (мероприятия направленные на снижение эксплуатационных затрат) оказания услуг в сфере электроэнергетики | нд | нд | нд | нд | нд | нд | нд | нд | 1 | нд | нд
1.1.4.2 | Реконструкция высоковольтного оборудования в РП-59 | I_18/1.3.6.4 | 0 | Расчет сметной стоимости | 0.39316 | 0 | 0 | 0.39316 | 0 | 0.32763 | 2018 | 0.32763 | Замещение (обновление) электрической сети/повышение экономической эффективности (мероприятия направленные на снижение эксплуатационных затрат) оказания услуг в сфере электроэнергетики | нд | нд | нд | нд | нд | нд | нд | нд | 1 | нд | нд
1.1.4.2 | Реконструкция высоковольтного оборудования в ТП-986 | I_18/1.3.6.5 | 0 | Расчет сметной стоимости | 0.040555 | 0 | 0 | 0.040555 | 0 | 0.033796 | 2018 | 0.033796 | Замещение (обновление) электрической сети/повышение экономической эффективности (мероприятия направленные на снижение эксплуатационных затрат) оказания услуг в сфере электроэнергетики | нд | нд | нд | нд | нд | нд | нд | нд | 1 | нд | нд
1.1.4.2 | Реконструкция высоковольтного оборудования в ТП-1086 | I_18/1.3.6.6 | 0 | Расчет сметной стоимости | 0.027387 | 0 | 0 | 0.027387 | 0 | 0.022822 | 2018 | 0.022822 | Замещение (обновление) электрической сети/повышение экономической эффективности (мероприятия направленные на снижение эксплуатационных затрат) оказания услуг в сфере электроэнергетики | нд | нд | нд | нд | нд | нд | нд | нд | 1 | нд | нд
1.1.4.2 | Реконструкция высоковольтного оборудования в ТП-445 | I_18/1.3.6.7 | 0 | Расчет сметной стоимости | 0.035159 | 0 | 0 | 0.035159 | 0 | 0.029299 | 2018 | 0.029299 | Замещение (обновление) электрической сети/повышение экономической эффективности (мероприятия направленные на снижение эксплуатационных затрат) оказания услуг в сфере электроэнергетики | нд | нд | нд | нд | нд | нд | нд | нд | 1 | нд | нд
1.1.4.2 | Реконструкция высоковольтного оборудования в ТП-987 | I_18/1.3.6.8 | 0 | Расчет сметной стоимости | 0.048943 | 0 | 0 | 0.048943 | 0 | 0.040786 | 2018 | 0.040786 | Замещение (обновление) электрической сети/повышение экономической эффективности (мероприятия направленные на снижение эксплуатационных затрат) оказания услуг в сфере электроэнергетики | нд | нд | нд | нд | нд | нд | нд | нд | 1 | нд | нд
1.1.4.2 | Реконструкция высоковольтного оборудования в ТП-322 | I_18/1.3.6.9 | 0 | Расчет сметной стоимости | 0.039336 | 0 | 0 | 0.039336 | 0 | 0.03278 | 2018 | 0.03278 | Замещение (обновление) электрической сети/повышение экономической эффективности (мероприятия направленные на снижение эксплуатационных затрат) оказания услуг в сфере электроэнергетики | нд | нд | нд | нд | нд | нд | нд | нд | 1 | нд | нд
1.1.4.2 | Реконструкция высоковольтного оборудования в ТП-1042 | I_18/1.3.6.10 | 0 | Расчет сметной стоимости | 0.083432 | 0 | 0 | 0.083432 | 0 | 0.069526 | 2018 | 0.069526 | Замещение (обновление) электрической сети/повышение экономической эффективности (мероприятия направленные на снижение эксплуатационных затрат) оказания услуг в сфере электроэнергетики | нд | нд | нд | нд | нд | нд | нд | нд | 1 | нд | нд
1.1.4.2 | Реконструкция высоковольтного оборудования в ТП-14а | I_18/1.3.6.11 | 0 | Расчет сметной стоимости | 0.021383 | 0 | 0 | 0.021383 | 0 | 0.017819 | 2018 | 0.017819 | Замещение (обновление) электрической сети/повышение экономической эффективности (мероприятия направленные на снижение эксплуатационных затрат) оказания услуг в сфере электроэнергетики | нд | нд | нд | нд | нд | нд | нд | нд | 1 | нд | нд
1.1.4.2 | Реконструкция высоковольтного оборудования в ТП-1213 | I_18/1.3.6.12 | 0 | Расчет сметной стоимости | 0.036494 | 0 | 0 | 0.036494 | 0 | 0.030411 | 2018 | 0.030411 | Замещение (обновление) электрической сети/повышение экономической эффективности (мероприятия направленные на снижение эксплуатационных затрат) оказания услуг в сфере электроэнергетики | нд | нд | нд | нд | нд | нд | нд | нд | 1 | нд | нд
1.1.4.2 | Реконструкция высоковольтного оборудования в ТП-350 | I_18/1.3.6.13 | 0 | Расчет сметной стоимости | 0.033191 | 0 | 0 | 0.033191 | 0 | 0.027659 | 2018 | 0.027659 | Замещение (обновление) электрической сети/повышение экономической эффективности (мероприятия направленные на снижение эксплуатационных затрат) оказания услуг в сфере электроэнергетики | нд | нд | нд | нд | нд | нд | нд | нд | 1 | нд | нд
1.1.4.2 | Реконструкция высоковольтного оборудования в ТП-11 | I_18/1.3.6.14 | 0 | Расчет сметной стоимости | 0.058504 | 0 | 0 | 0.058504 | 0 | 0.048753 | 2018 | 0.048753 | Замещение (обновление) электрической сети/повышение экономической эффективности (мероприятия направленные на снижение эксплуатационных затрат) оказания услуг в сфере электроэнергетики | нд | нд | нд | нд | нд | нд | нд | нд | 1 | нд | нд
1.1.4.2 | Реконструкция высоковольтного оборудования в ТП-1108 | I_18/1.3.6.15 | 0 | Расчет сметной стоимости | 0.052985 | 0 | 0 | 0.052985 | 0 | 0.044154 | 2018 | 0.044154 | Замещение (обновление) электрической сети/повышение экономической эффективности (мероприятия направленные на снижение эксплуатационных затрат) оказания услуг в сфере электроэнергетики | нд | нд | нд | нд | нд | нд | нд | нд | 1 | нд | нд
1.1.4.2 | Реконструкция высоковольтного оборудования в РП-35 | I_18/1.3.6.16 | 0 | Расчет сметной стоимости | 0.29274 | 0 | 0 | 0.29274 | 0 | 0.24395 | 2018 | 0.24395 | Замещение (обновление) электрической сети/повышение экономической эффективности (мероприятия направленные на снижение эксплуатационных затрат) оказания услуг в сфере электроэнергетики | нд | нд | нд | нд | нд | нд | нд | нд | 1 | нд | нд
1.1.4.2 | Реконструкция высоковольтного оборудования в ТП-1095 | I_18/1.3.6.17 | 0 | Расчет сметной стоимости | 0.11182 | 0 | 0 | 0.11182 | 0 | 0.093182 | 2018 | 0.093182 | Замещение (обновление) электрической сети/повышение экономической эффективности (мероприятия направленные на снижение эксплуатационных затрат) оказания услуг в сфере электроэнергетики | нд | нд | нд | нд | нд | нд | нд | нд | 2 | нд | нд
1.1.4.2 | Реконструкция высоковольтного оборудования в ТП-742 | I_18/1.3.6.18 | 0 | Расчет сметной стоимости | 0 | 0 | 0 | 0 | 0 | 0 | 2018 | 0 | нд | нд | нд | нд | нд | нд | нд | нд | нд | нд | нд | нд
1.1.4.2 | Реконструкция высоковольтного оборудования в ТП-815 | I_18/1.3.6.19 | 0 | Расчет сметной стоимости | 0 | 0 | 0 | 0 | 0 | 0 | 2018 | 0 | нд | нд | нд | нд | нд | нд | нд | нд | нд | нд | нд | нд
1.1.4.2 | Реконструкция высоковольтного оборудования в ТП-853 | I_18/1.3.6.20 | 0 | Расчет сметной стоимости | 0 | 0 | 0 | 0 | 0 | 0 | 2018 | 0 | нд | нд | нд | нд | нд | нд | нд | нд | нд | нд | нд | нд
1.1.4.2 | Реконструкция высоковольтного оборудования в ТП-881 | I_18/1.3.6.21 | 0 | Расчет сметной стоимости | 0 | 0 | 0 | 0 | 0 | 0 | 2018 | 0 | нд | нд | нд | нд | нд | нд | нд | нд | нд | нд | нд | нд
1.1.4.2 | Реконструкция высоковольтного оборудования в ТП-1377 | I_18/1.3.6.22 | 0 | Расчет сметной стоимости | 0.068936 | 0 | 0 | 0.068936 | 0 | 0.057447 | 2018 | 0.057447 | Замещение (обновление) электрической сети/повышение экономической эффективности (мероприятия направленные на снижение эксплуатационных затрат) оказания услуг в сфере электроэнергетики | нд | нд | нд | нд | нд | нд | нд | нд | 2 | нд | нд
1.1.4.2 | Реконструкция высоковольтного оборудования в ТП-1728 | I_18/1.3.6.23 | 0 | Расчет сметной стоимости | 0.044482 | 0 | 0 | 0.044482 | 0 | 0.037069 | 2018 | 0.037069 | Замещение (обновление) электрической сети/повышение экономической эффективности (мероприятия направленные на снижение эксплуатационных затрат) оказания услуг в сфере электроэнергетики | нд | нд | нд | нд | нд | нд | нд | нд | 1 | нд | нд
1.1.4.2 | Реконструкция высоковольтного оборудования в РП-92 | I_18/1.3.6.24 | 0 | Расчет сметной стоимости | 0.89625 | 0 | 0 | 0.89625 | 0 | 0.74687 | 2018 | 0.74687 | Замещение (обновление) электрической сети/повышение экономической эффективности (мероприятия направленные на снижение эксплуатационных затрат) оказания услуг в сфере электроэнергетики | нд | нд | нд | нд | нд | нд | нд | нд | 2 | нд | нд
1.1.4.2 | Реконструкция высоковольтного оборудования в ТП-708 | I_18/1.3.6.25 | 0 | Расчет сметной стоимости | 0.031788 | 0 | 0 | 0.031788 | 0 | 0.02649 | 2018 | 0.02649 | Замещение (обновление) электрической сети/повышение экономической эффективности (мероприятия направленные на снижение эксплуатационных затрат) оказания услуг в сфере электроэнергетики | нд | нд | нд | нд | нд | нд | нд | нд | 1 | нд | нд
1.1.4.2 | Реконструкция высоковольтного оборудования в ТП-750 | I_18/1.3.6.26 | 0 | Расчет сметной стоимости | 0.032251 | 0 | 0 | 0.032251 | 0 | 0.026876 | 2018 | 0.026876 | Замещение (обновление) электрической сети/повышение экономической эффективности (мероприятия направленные на снижение эксплуатационных затрат) оказания услуг в сфере электроэнергетики | нд | нд | нд | нд | нд | нд | нд | нд | 1 | нд | нд
1.1.4.2 | Реконструкция низковольтного оборудования в ТП-501 | I_18/1.3.7.А. | 0 | Расчет сметной стоимости | 0.0037747 | 0 | 0 | 0.0037747 | 0 | 0.0031456 | 2018 | 0.0031456 | Замещение (обновление) электрической сети/повышение экономической эффективности (мероприятия направленные на снижение эксплуатационных затрат) оказания услуг в сфере электроэнергетики | нд | нд | нд | нд | нд | нд | нд | нд | 1 | нд | нд
1.1.4.2 | Реконструкция низковольтного оборудования в ТП-977 | I_18/1.3.8.А. | 0 | Расчет сметной стоимости | 0.0053029 | 0 | 0 | 0.0053029 | 0 | 0.0044191 | 2018 | 0.0044191 | Замещение (обновление) электрической сети/повышение экономической эффективности (мероприятия направленные на снижение эксплуатационных затрат) оказания услуг в сфере электроэнергетики | нд | нд | нд | нд | нд | нд | нд | нд | 1 | нд | нд
1.1.4.2 | Реконструкция низковольтного оборудования в ТП-1287 | I_18/1.3.9.А. | 0 | Расчет сметной стоимости | 0.0074591 | 0 | 0 | 0.0074591 | 0 | 0.0062159 | 2018 | 0.0062159 | Замещение (обновление) электрической сети/повышение экономической эффективности (мероприятия направленные на снижение эксплуатационных затрат) оказания услуг в сфере электроэнергетики | нд | нд | нд | нд | нд | нд | нд | нд | 1 | нд | нд
1.1.4.2 | Реконструкция низковольтного оборудования в ТП-1366 | I_18/1.4.0.А. | 0 | Расчет сметной стоимости | 0.0050175 | 0 | 0 | 0.0050175 | 0 | 0.0041812 | 2018 | 0.0041812 | Замещение (обновление) электрической сети/повышение экономической эффективности (мероприятия направленные на снижение эксплуатационных затрат) оказания услуг в сфере электроэнергетики | нд | нд | нд | нд | нд | нд | нд | нд | 1 | нд | нд
1.1.4.2 | Реконструкция низковольтного оборудования в ТП-1419 | I_18/1.4.1.А. | 0 | Расчет сметной стоимости | 0.0065316 | 0 | 0 | 0.0065316 | 0 | 0.005443 | 2018 | 0.005443 | Замещение (обновление) электрической сети/повышение экономической эффективности (мероприятия направленные на снижение эксплуатационных затрат) оказания услуг в сфере электроэнергетики | нд | нд | нд | нд | нд | нд | нд | нд | 1 | нд | нд
1.1.4.2 | Реконструкция низковольтного оборудования в ТП-1171 | I_18/1.4.2.А. | 0 | Расчет сметной стоимости | 0.0045259 | 0 | 0 | 0.0045259 | 0 | 0.0037716 | 2018 | 0.0037716 | Замещение (обновление) электрической сети/повышение экономической эффективности (мероприятия направленные на снижение эксплуатационных затрат) оказания услуг в сфере электроэнергетики | нд | нд | нд | нд | нд | нд | нд | нд | 1 | нд | нд
1.1.4.2 | Реконструкция низковольтного оборудования в ТП-77 | I_18/1.4.3.А. | 0 | Расчет сметной стоимости | 0.012299 | 0 | 0 | 0.012299 | 0 | 0.010249 | 2018 | 0.010249 | Замещение (обновление) электрической сети/повышение экономической эффективности (мероприятия направленные на снижение эксплуатационных затрат) оказания услуг в сфере электроэнергетики | нд | нд | нд | нд | нд | нд | нд | нд | 1 | нд | нд
1.1.4.2 | Реконструкция низковольтного оборудования в ТП-90 | I_18/1.4.4.А. | 0 | Расчет сметной стоимости | 0.0044996 | 0 | 0 | 0.0044996 | 0 | 0.0037496 | 2018 | 0.0037496 | Замещение (обновление) электрической сети/повышение экономической эффективности (мероприятия направленные на снижение эксплуатационных затрат) оказания услуг в сфере электроэнергетики | нд | нд | нд | нд | нд | нд | нд | нд | 1 | нд | нд
1.1.4.2 | Реконструкция низковольтного оборудования в ТП-441 | I_18/1.4.5.А. | 0 | Расчет сметной стоимости | 0.0073618 | 0 | 0 | 0.0073618 | 0 | 0.0061348 | 2018 | 0.0061348 | Замещение (обновление) электрической сети/повышение экономической эффективности (мероприятия направленные на снижение эксплуатационных затрат) оказания услуг в сфере электроэнергетики | нд | нд | нд | нд | нд | нд | нд | нд | 1 | нд | нд
1.1.4.2 | Реконструкция низковольтного оборудования в ТП-191 | I_18/1.4.6.А. | 0 | Расчет сметной стоимости | 0.063318 | 0 | 0 | 0.063318 | 0 | 0.052765 | 2018 | 0.052765 | Замещение (обновление) электрической сети/повышение экономической эффективности (мероприятия направленные на снижение эксплуатационных затрат) оказания услуг в сфере электроэнергетики | нд | нд | нд | нд | нд | нд | нд | нд | 1 | нд | нд
1.1.4.2 | Реконструкция низковольтного оборудования в ТП-1377 | I_18/1.4.7.А. | 0 | Расчет сметной стоимости | 0.0055995 | 0 | 0 | 0.0055995 | 0 | 0.0046662 | 2018 | 0.0046662 | Замещение (обновление) электрической сети/повышение экономической эффективности (мероприятия направленные на снижение эксплуатационных затрат) оказания услуг в сфере электроэнергетики | нд | нд | нд | нд | нд | нд | нд | нд | 1 | нд | нд
1.1.4.2 | Реконструкция низковольтного оборудования в РП-90 | I_18/1.4.8.А. | 0 | Расчет сметной стоимости | 0.011217 | 0 | 0 | 0.011217 | 0 | 0.0093479 | 2018 | 0.0093479 | Замещение (обновление) электрической сети/повышение экономической эффективности (мероприятия направленные на снижение эксплуатационных затрат) оказания услуг в сфере электроэнергетики | нд | нд | нд | нд | нд | нд | нд | нд | 1 | нд | нд
1.1.4.2 | Реконструкция низковольтного оборудования в БКТП-1869 | I_18/1.4.9.А. | 0 | Расчет сметной стоимости | 0.014037 | 0 | 0 | 0.014037 | 0 | 0.011698 | 2018 | 0.011698 | Замещение (обновление) электрической сети/повышение экономической эффективности (мероприятия направленные на снижение эксплуатационных затрат) оказания услуг в сфере электроэнергетики | нд | нд | нд | нд | нд | нд | нд | нд | 1 | нд | нд
1.1.4.2 | Реконструкция низковольтного оборудования в ТП-445 | I_18/1.5.0.А. | 0 | Расчет сметной стоимости | 0.26158 | 0 | 0 | 0.26158 | 0 | 0.21798 | 2018 | 0.21798 | Замещение (обновление) электрической сети/повышение экономической эффективности (мероприятия направленные на снижение эксплуатационных затрат) оказания услуг в сфере электроэнергетики | нд | нд | нд | нд | нд | нд | нд | нд | 3 | нд | нд
1.1.4.2 | Реконструкция низковольтного оборудования в ТП-1012 | I_18/1.5.1.А. | 0 | Расчет сметной стоимости | 0.06582 | 0 | 0 | 0.06582 | 0 | 0.05485 | 2018 | 0.05485 | Замещение (обновление) электрической сети/повышение экономической эффективности (мероприятия направленные на снижение эксплуатационных затрат) оказания услуг в сфере электроэнергетики | нд | нд | нд | нд | нд | нд | нд | нд | 1 | нд | нд
1.1.4.2 | Реконструкция низковольтного оборудования в ТП-1291 | I_18/1.5.2.А. | 0 | Расчет сметной стоимости | 0.12032 | 0 | 0 | 0.12032 | 0 | 0.10026 | 2018 | 0.10026 | Замещение (обновление) электрической сети/повышение экономической эффективности (мероприятия направленные на снижение эксплуатационных затрат) оказания услуг в сфере электроэнергетики | нд | нд | нд | нд | нд | нд | нд | нд | 2 | нд | нд
1.1.4.2 | Реконструкция низковольтного оборудования в ТП-1080 | I_18/1.5.3.А. | 0 | Расчет сметной стоимости | 0.056598 | 0 | 0 | 0.056598 | 0 | 0.047165 | 2018 | 0.047165 | Замещение (обновление) электрической сети/повышение экономической эффективности (мероприятия направленные на снижение эксплуатационных затрат) оказания услуг в сфере электроэнергетики | нд | нд | нд | нд | нд | нд | нд | нд | 1 | нд | нд
1.1.4.2 | Реконструкция низковольтного оборудования в ТП-2 | I_18/1.5.4.А. | 0 | Расчет сметной стоимости | 0.0057272 | 0 | 0 | 0.0057272 | 0 | 0.0047727 | 2018 | 0.0047727 | Замещение (обновление) электрической сети/повышение экономической эффективности (мероприятия направленные на снижение эксплуатационных затрат) оказания услуг в сфере электроэнергетики | нд | нд | нд | нд | нд | нд | нд | нд | 1 | нд | нд
1.1.4.2 | Реконструкция низковольтного оборудования в ТП-1042 | I_18/1.5.5.А. | 0 | Расчет сметной стоимости | 0.046987 | 0 | 0 | 0.046987 | 0 | 0.039156 | 2018 | 0.039156 | Замещение (обновление) электрической сети/повышение экономической эффективности (мероприятия направленные на снижение эксплуатационных затрат) оказания услуг в сфере электроэнергетики | нд | нд | нд | нд | нд | нд | нд | нд | 1 | нд | нд
1.1.4.2 | Реконструкция низковольтного оборудования в ТП-1728 | I_18/1.5.6.А. | 0 | Расчет сметной стоимости | 0.042944 | 0 | 0 | 0.042944 | 0 | 0.035786 | 2018 | 0.035786 | Замещение (обновление) электрической сети/повышение экономической эффективности (мероприятия направленные на снижение эксплуатационных затрат) оказания услуг в сфере электроэнергетики | нд | нд | нд | нд | нд | нд | нд | нд | 1 | нд | нд
1.1.4.2 | Реконструкция низковольтного оборудования в ТП-322 | I_18/1.5.7.А. | 0 | Расчет сметной стоимости | 0.10729 | 0 | 0 | 0.10729 | 0 | 0.089409 | 2018 | 0.089409 | Замещение (обновление) электрической сети/повышение экономической эффективности (мероприятия направленные на снижение эксплуатационных затрат) оказания услуг в сфере электроэнергетики | нд | нд | нд | нд | нд | нд | нд | нд | 2 | нд | нд
1.1.4.2 | Реконструкция низковольтного оборудования в ТП-542 | I_18/1.5.8.А. | 0 | Расчет сметной стоимости | 0.011064 | 0 | 0 | 0.011064 | 0 | 0.0092199 | 2018 | 0.0092199 | Замещение (обновление) электрической сети/повышение экономической эффективности (мероприятия направленные на снижение эксплуатационных затрат) оказания услуг в сфере электроэнергетики | нд | нд | нд | нд | нд | нд | нд | нд | 1 | нд | нд
1.1.4.2 | Реконструкция низковольтного оборудования в ТП-371 | I_18/1.5.9.А. | 0 | Расчет сметной стоимости | 0.039262 | 0 | 0 | 0.039262 | 0 | 0.032718 | 2018 | 0.032718 | Замещение (обновление) электрической сети/повышение экономической эффективности (мероприятия направленные на снижение эксплуатационных затрат) оказания услуг в сфере электроэнергетики | нд | нд | нд | нд | нд | нд | нд | нд | 1 | нд | нд
1.1.4.2 | Реконструкция низковольтного оборудования в ТП-75 | I_18/1.5.10.А. | 0 | Расчет сметной стоимости | 0.0087115 | 0 | 0 | 0.0087115 | 0 | 0.0072596 | 2018 | 0.0072596 | Замещение (обновление) электрической сети/повышение экономической эффективности (мероприятия направленные на снижение эксплуатационных затрат) оказания услуг в сфере электроэнергетики | нд | нд | нд | нд | нд | нд | нд | нд | 1 | нд | нд
1.1.4.2 | Реконструкция низковольтного оборудования в ТП-1038 | I_18/1.5.11.А. | 0 | Расчет сметной стоимости | 0.0075369 | 0 | 0 | 0.0075369 | 0 | 0.0062807 | 2018 | 0.0062807 | Замещение (обновление) электрической сети/повышение экономической эффективности (мероприятия направленные на снижение эксплуатационных затрат) оказания услуг в сфере электроэнергетики | нд | нд | нд | нд | нд | нд | нд | нд | 1 | нд | нд
1.1.4.2 | Реконструкция низковольтного оборудования в ТП-279 | I_18/1.5.12.А. | 0 | Расчет сметной стоимости | 0.010897 | 0 | 0 | 0.010897 | 0 | 0.0090808 | 2018 | 0.0090808 | Замещение (обновление) электрической сети/повышение экономической эффективности (мероприятия направленные на снижение эксплуатационных затрат) оказания услуг в сфере электроэнергетики | нд | нд | нд | нд | нд | нд | нд | нд | 2 | нд | нд
1.1.4.2 | Реконструкция низковольтного оборудования в ТП-218А | I_18/1.5.13.А. | 0 | Расчет сметной стоимости | 0.043688 | 0 | 0 | 0.043688 | 0 | 0.036407 | 2018 | 0.036407 | Замещение (обновление) электрической сети/повышение экономической эффективности (мероприятия направленные на снижение эксплуатационных затрат) оказания услуг в сфере электроэнергетики | нд | нд | нд | нд | нд | нд | нд | нд | 1 | нд | нд
1.1.4.2 | Реконструкция низковольтного оборудования в ТП-179 | I_18/1.5.14.А. | 0 | Расчет сметной стоимости | 0.0055864 | 0 | 0 | 0.0055864 | 0 | 0.0046553 | 2018 | 0.0046553 | Замещение (обновление) электрической сети/повышение экономической эффективности (мероприятия направленные на снижение эксплуатационных затрат) оказания услуг в сфере электроэнергетики | нд | нд | нд | нд | нд | нд | нд | нд | 1 | нд | нд
1.1.4.2 | Реконструкция низковольтного оборудования в ТП-729 | I_18/1.5.15.А. | 0 | Расчет сметной стоимости | 0.0042735 | 0 | 0 | 0.0042735 | 0 | 0.0035613 | 2018 | 0.0035613 | Замещение (обновление) электрической сети/повышение экономической эффективности (мероприятия направленные на снижение эксплуатационных затрат) оказания услуг в сфере электроэнергетики | нд | нд | нд | нд | нд | нд | нд | нд | 1 | нд | нд
1.1.4.2 | Реконструкция низковольтногооборудования в ТП-910 | I_18/1.5.16.А. | 0 | Расчет сметной стоимости | 0.0039838 | 0 | 0 | 0.0039838 | 0 | 0.0033198 | 2018 | 0.0033198 | Замещение (обновление) электрической сети/повышение экономической эффективности (мероприятия направленные на снижение эксплуатационных затрат) оказания услуг в сфере электроэнергетики | нд | нд | нд | нд | нд | нд | нд | нд | 1 | нд | нд
1.1.4.2 | Реконструкция низковольтного оборудования в ТП-637 | I_18/1.5.17.А. | 0 | Расчет сметной стоимости | 0.077674 | 0 | 0 | 0.077674 | 0 | 0.064728 | 2018 | 0.064728 | Замещение (обновление) электрической сети/повышение экономической эффективности (мероприятия направленные на снижение эксплуатационных затрат) оказания услуг в сфере электроэнергетики | нд | нд | нд | нд | нд | нд | нд | нд | 2 | нд | нд
1.1.4.2 | Реконструкция низковольтного оборудования в РП-87 | I_18/1.5.18.А. | 0 | Расчет сметной стоимости | 0.097482 | 0 | 0 | 0.097482 | 0 | 0.081235 | 2018 | 0.081235 | Замещение (обновление) электрической сети/повышение экономической эффективности (мероприятия направленные на снижение эксплуатационных затрат) оказания услуг в сфере электроэнергетики | нд | нд | нд | нд | нд | нд | нд | нд | 2 | нд | нд
1.1.4.2 | Реконструкция низковольтного оборудования в ТП-1181 | I_18/1.5.19.А. | 0 | Расчет сметной стоимости | 0.014866 | 0 | 0 | 0.014866 | 0 | 0.012388 | 2018 | 0.012388 | Замещение (обновление) электрической сети/повышение экономической эффективности (мероприятия направленные на снижение эксплуатационных затрат) оказания услуг в сфере электроэнергетики | нд | нд | нд | нд | нд | нд | нд | нд | 1 | нд | нд
1.1.4.2 | Реконструкция низковольтного оборудования в ТП-359 | I_18/1.5.20.А. | 0 | Расчет сметной стоимости | 0.11057 | 0 | 0 | 0.11057 | 0 | 0.092145 | 2018 | 0.092145 | Замещение (обновление) электрической сети/повышение экономической эффективности (мероприятия направленные на снижение эксплуатационных затрат) оказания услуг в сфере электроэнергетики | нд | нд | нд | нд | нд | нд | нд | нд | 2 | нд | нд
1.1.4.2 | Реконструкция низковольтного оборудования в ТП-77 | I_18/1.5.21.А. | 0 | Расчет сметной стоимости | 0.0079186 | 0 | 0 | 0.0079186 | 0 | 0.0065988 | 2018 | 0.0065988 | Замещение (обновление) электрической сети/повышение экономической эффективности (мероприятия направленные на снижение эксплуатационных затрат) оказания услуг в сфере электроэнергетики | нд | нд | нд | нд | нд | нд | нд | нд | 1 | нд | нд
1.1.4.2 | Реконструкция низковольтного оборудования в ТП-491 | I_18/1.5.22.А. | 0 | Расчет сметной стоимости | 0.0063186 | 0 | 0 | 0.0063186 | 0 | 0.0052655 | 2018 | 0.0052655 | Замещение (обновление) электрической сети/повышение экономической эффективности (мероприятия направленные на снижение эксплуатационных затрат) оказания услуг в сфере электроэнергетики | нд | нд | нд | нд | нд | нд | нд | нд | 1 | нд | нд
1.1.4.2 | Реконструкция низковольтного оборудования в РП-36 | I_18/1.5.23.А. | 0 | Расчет сметной стоимости | 0.009367 | 0 | 0 | 0.009367 | 0 | 0.0078058 | 2018 | 0.0078058 | Замещение (обновление) электрической сети/повышение экономической эффективности (мероприятия направленные на снижение эксплуатационных затрат) оказания услуг в сфере электроэнергетики | нд | нд | нд | нд | нд | нд | нд | нд | 1 | нд | нд
1.1.4.2 | Реконструкция низковольтного оборудования в ТП-120 | I_18/1.5.24.А. | 0 | Расчет сметной стоимости | 0.0056819 | 0 | 0 | 0.0056819 | 0 | 0.0047349 | 2018 | 0.0047349 | Замещение (обновление) электрической сети/повышение экономической эффективности (мероприятия направленные на снижение эксплуатационных затрат) оказания услуг в сфере электроэнергетики | нд | нд | нд | нд | нд | нд | нд | нд | 1 | нд | нд
1.1.4.2 | Реконструкция низковольтного оборудования в ТП-339 | I_18/1.5.25.А. | 0 | Расчет сметной стоимости | 0.040409 | 0 | 0 | 0.040409 | 0 | 0.033675 | 2018 | 0.033675 | Замещение (обновление) электрической сети/повышение экономической эффективности (мероприятия направленные на снижение эксплуатационных затрат) оказания услуг в сфере электроэнергетики | нд | нд | нд | нд | нд | нд | нд | нд | 1 | нд | нд
1.1.4.2 | Реконструкция высоковольтного оборудования в ТП-159 на секц. в ст.РП-42 -ПС-16 ф.61 | I_18/1.3.6.2 | 0 | Расчет сметной стоимости | 0.061928 | 0 | 0 | 0.061928 | 0 | 0.051607 | 2018 | 0.10322 | Замещение (обновление) электрической сети/повышение экономической эффективности (мероприятия направленные на снижение эксплуатационных затрат) оказания услуг в сфере электроэнергетики | нд | нд | нд | нд | нд | нд | нд | нд | 1 | нд | нд
1.2 | Реконструкция, модернизация, техническое перевооружение всего, в том числе: | Г | 715.7221 | нд | 409.8629 | 0 | 0 | 409.8629 | 0 | 341.5524 | нд | 491.1802 | нд | нд | 131.3989 | 167.4489 | 1.53 | 38.49 | 0 | 0 | 661 | 944 | 0 | 0
1.2.1 | Реконструкция, модернизация, техническое перевооружение трансформаторных и иных подстанций, распределительных пунктов, всего, в том числе: | Г | 271.8543 | нд | 152.8348 | 0 | 0 | 152.8348 | 0 | 127.3624 | нд | 242.2894 | нд | нд | 0 | 0.18 | 1.53 | 38.49 | 0 | 0 | 647 | 897 | 0 | 0
1.2.1.1 | Реконструкция трансформаторных и иных подстанций, всего, в том числе: | Г | 6.6668 | нд | 3.6102 | 0 | 0 | 3.6102 | 0 | 3.0085 | нд | 5.5957 | нд | нд | 0 | 0 | 0 | 0 | 0 | 0 | 73 | 81 | 0 | 0
1.2.1.1 | Установка устройства компенсации реактивной мощности в РП-44 (2шт.) | F_15/1.1.6.1 | 0 | Расчет сметной стоимости | 0 | 0 | 0 | 0 | 0 | 0 | 2015 | 0 | Замещение (обновление) электрической сети/повышение экономической эффективности (мероприятия направленные на снижение эксплуатационных затрат) оказания услуг в сфере электроэнергетики | нд | нд | нд | нд | нд | нд | нд | 2 | 2 | нд | нд
1.2.1.1 | Установка устройств охранной сигнализации в РП, ТП (21 шт.) | F_15/1.3.9.1 | 0 | Расчет сметной стоимости | 0 | 0 | 0 | 0 | 0 | 0 | 2015 | 0 | Замещение (обновление) электрической сети/повышение экономической эффективности (мероприятия направленные на снижение эксплуатационных затрат) оказания услуг в сфере электроэнергетики | нд | нд | нд | нд | нд | нд | нд | 21 | 18 | нд | нд
1.2.1.1 | Установка устройств охранной сигнализации в РП, ТП (10 шт.) | E_16/1.3.9 | 0.67825 | Расчет сметной стоимости | 0.38764 | 0 | 0 | 0.38764 | 0 | 0.32303 | 2016 | 0.62272 | Замещение (обновление) электрической сети/повышение экономической эффективности (мероприятия направленные на снижение эксплуатационных затрат) оказания услуг в сфере электроэнергетики | нд | нд | нд | нд | нд | нд | нд | 10 | 10 | нд | нд
1.2.1.1 | Установка устройства компенсации реактивной мощности в РП-52 (2шт.) | H_17/1.1.5 | 0 | Расчет сметной стоимости | 0 | 0 | 0 | 0 | 0 | 0 | 2017 | 0 | Замещение (обновление) электрической сети/повышение экономической эффективности (мероприятия направленные на снижение эксплуатационных затрат) оказания услуг в сфере электроэнергетики | нд | нд | нд | нд | нд | нд | нд | нд | нд | нд | нд
1.2.1.1 | Установка устройств охранной сигнализации в РП,ТП (24шт.) | Е_17/1.3.8 | 0.72083 | Расчет сметной стоимости | 0.7793 | 0 | 0 | 0.7793 | 0 | 0.64942 | 2017 | 0.96792 | Замещение (обновление) электрической сети/повышение экономической эффективности (мероприятия направленные на снижение эксплуатационных затрат) оказания услуг в сфере электроэнергетики | нд | нд | нд | нд | нд | нд | нд | 10 | 24 | нд | нд
1.2.1.1 | Установка устройства компенсации реактивной мощности в РП-52 (2шт.) | I_18/1.1.4 | 0 | Расчет сметной стоимости | 0 | 0 | 0 | 0 | 0 | 0 | 2018 | 1.9624 | Повышение надежности оказываемых услуг в сфере электроэнергетики | нд | нд | нд | нд | нд | нд | нд | нд | нд | нд | нд
1.2.1.1 | Установка устройств охранной сигнализации в ТП,РП (30шт.) | E_18/1.3.11 | 2.5734 | Расчет сметной стоимости | 0 | 0 | 0 | 0 | 0 | 0 | 2018 | 0.35441 | Обеспечение текущей деятельности в сфере электроэнергетики, в том числе развитие информационной инфраструктуры, хозяйственное обеспечение деятельности | нд | нд | нд | нд | нд | нд | нд | 30 | 10 | нд | нд
1.2.1.1 | Установка устройств охранной сигнализации в БКТП-1880 | E_18/1.3.12 | 0 | Расчет сметной стоимости | 0.034 | 0 | 0 | 0.034 | 0 | 0.028333 | 2018 | 0.028333 | Обеспечение текущей деятельности в сфере электроэнергетики, в том числе развитие информационной инфраструктуры, хозяйственное обеспечение деятельности | нд | нд | нд | нд | нд | нд | нд | нд | 1 | нд | нд
1.2.1.1 | Установка устройств охранной сигнализации в ТП-262 | E_18/1.3.13 | 0 | Расчет сметной стоимости | 0.035 | 0 | 0 | 0.035 | 0 | 0.029167 | 2018 | 0.029167 | Обеспечение текущей деятельности в сфере электроэнергетики, в том числе развитие информационной инфраструктуры, хозяйственное обеспечение деятельности | нд | нд | нд | нд | нд | нд | нд | нд | 1 | нд | нд
1.2.1.1 | Установка устройств охранной сигнализации в ТП-608 | E_18/1.3.14 | 0 | Расчет сметной стоимости | 0.035 | 0 | 0 | 0.035 | 0 | 0.029167 | 2018 | 0.029167 | Обеспечение текущей деятельности в сфере электроэнергетики, в том числе развитие информационной инфраструктуры, хозяйственное обеспечение деятельности | нд | нд | нд | нд | нд | нд | нд | нд | 1 | нд | нд
1.2.1.1 | Установка устройств охранной сигнализации в ТП-643 | E_18/1.3.15 | 0 | Расчет сметной стоимости | 0.02773 | 0 | 0 | 0.02773 | 0 | 0.023108 | 2018 | 0.023108 | Обеспечение текущей деятельности в сфере электроэнергетики, в том числе развитие информационной инфраструктуры, хозяйственное обеспечение деятельности | нд | нд | нд | нд | нд | нд | нд | нд | 1 | нд | нд
1.2.1.1 | Установка устройств охранной сигнализации в ТП-949 | E_18/1.3.16 | 0 | Расчет сметной стоимости | 0.02773 | 0 | 0 | 0.02773 | 0 | 0.023108 | 2018 | 0.023108 | Обеспечение текущей деятельности в сфере электроэнергетики, в том числе развитие информационной инфраструктуры, хозяйственное обеспечение деятельности | нд | нд | нд | нд | нд | нд | нд | нд | 1 | нд | нд
1.2.1.1 | Установка устройств охранной сигнализации в ТП-1055 | E_18/1.3.17 | 0 | Расчет сметной стоимости | 0.03658 | 0 | 0 | 0.03658 | 0 | 0.030483 | 2018 | 0.030483 | Обеспечение текущей деятельности в сфере электроэнергетики, в том числе развитие информационной инфраструктуры, хозяйственное обеспечение деятельности | нд | нд | нд | нд | нд | нд | нд | нд | 1 | нд | нд
1.2.1.1 | Установка устройств охранной сигнализации в ТП-1076 | E_18/1.3.18 | 0 | Расчет сметной стоимости | 0.03658 | 0 | 0 | 0.03658 | 0 | 0.030483 | 2018 | 0.030483 | Обеспечение текущей деятельности в сфере электроэнергетики, в том числе развитие информационной инфраструктуры, хозяйственное обеспечение деятельности | нд | нд | нд | нд | нд | нд | нд | нд | 1 | нд | нд
1.2.1.1 | Установка устройств охранной сигнализации в ТП-900 | E_18/1.3.19 | 0 | Расчет сметной стоимости | 0.03658 | 0 | 0 | 0.03658 | 0 | 0.030483 | 2018 | 0.030483 | Обеспечение текущей деятельности в сфере электроэнергетики, в том числе развитие информационной инфраструктуры, хозяйственное обеспечение деятельности | нд | нд | нд | нд | нд | нд | нд | нд | 1 | нд | нд
1.2.1.1 | Установка устройств охранной сигнализации в ТП-1075 | E_18/1.3.20 | 0 | Расчет сметной стоимости | 0.036007 | 0 | 0 | 0.036007 | 0 | 0.030005 | 2018 | 0.030005 | Обеспечение текущей деятельности в сфере электроэнергетики, в том числе развитие информационной инфраструктуры, хозяйственное обеспечение деятельности | нд | нд | нд | нд | нд | нд | нд | нд | 1 | нд | нд
1.2.1.1 | Установка устройств охранной сигнализации в ТП-1078 | E_18/1.3.21 | 0 | Расчет сметной стоимости | 0.036007 | 0 | 0 | 0.036007 | 0 | 0.030005 | 2018 | 0.030005 | Обеспечение текущей деятельности в сфере электроэнергетики, в том числе развитие информационной инфраструктуры, хозяйственное обеспечение деятельности | нд | нд | нд | нд | нд | нд | нд | нд | 1 | нд | нд
1.2.1.1 | Установка устройств охранной сигнализации в ТП-1808 | E_18/1.3.22 | 0 | Расчет сметной стоимости | 0 | 0 | 0 | 0 | 0 | 0 | 2018 | 0 | нд | нд | нд | нд | нд | нд | нд | нд | нд | нд | нд | нд
1.2.1.1 | Установка устройств охранной сигнализации в ТП-1116 | E_18/1.3.23 | 0 | Расчет сметной стоимости | 0.036124 | 0 | 0 | 0.036124 | 0 | 0.030103 | 2018 | 0.030103 | Обеспечение текущей деятельности в сфере электроэнергетики, в том числе развитие информационной инфраструктуры, хозяйственное обеспечение деятельности | нд | нд | нд | нд | нд | нд | нд | нд | 1 | нд | нд
1.2.1.1 | Установка устройств охранной сигнализации в ТП-1171 | E_18/1.3.24 | 0 | Расчет сметной стоимости | 0 | 0 | 0 | 0 | 0 | 0 | 2018 | 0 | Обеспечение текущей деятельности в сфере электроэнергетики, в том числе развитие информационной инфраструктуры, хозяйственное обеспечение деятельности | нд | нд | нд | нд | нд | нд | нд | нд |  | нд | нд
1.2.1.1 | Установка устройств охранной сигнализации в ТП-848 | E_18/1.3.25 | 0 | Расчет сметной стоимости | 0.036007 | 0 | 0 | 0.036007 | 0 | 0.030005 | 2018 | 0.030005 | Обеспечение текущей деятельности в сфере электроэнергетики, в том числе развитие информационной инфраструктуры, хозяйственное обеспечение деятельности | нд | нд | нд | нд | нд | нд | нд | нд | 1 | нд | нд
1.2.1.1 | Установка устройств охранной сигнализации в ТП-965 | E_18/1.3.26 | 0 | Расчет сметной стоимости | 0.036824 | 0 | 0 | 0.036824 | 0 | 0.030686 | 2018 | 0.030686 | Обеспечение текущей деятельности в сфере электроэнергетики, в том числе развитие информационной инфраструктуры, хозяйственное обеспечение деятельности | нд | нд | нд | нд | нд | нд | нд | нд | 1 | нд | нд
1.2.1.1 | Установка устройств охранной сигнализации в ТП-1081 | E_18/1.3.27 | 0 | Расчет сметной стоимости | 0.036981 | 0 | 0 | 0.036981 | 0 | 0.030818 | 2018 | 0.030818 | Обеспечение текущей деятельности в сфере электроэнергетики, в том числе развитие информационной инфраструктуры, хозяйственное обеспечение деятельности | нд | нд | нд | нд | нд | нд | нд | нд | 1 | нд | нд
1.2.1.1 | Установка устройств охранной сигнализации в ТП-1335 | E_18/1.3.28 | 0 | Расчет сметной стоимости | 0.036619 | 0 | 0 | 0.036619 | 0 | 0.030516 | 2018 | 0.030516 | Обеспечение текущей деятельности в сфере электроэнергетики, в том числе развитие информационной инфраструктуры, хозяйственное обеспечение деятельности | нд | нд | нд | нд | нд | нд | нд | нд | 1 | нд | нд
1.2.1.1 | Установка устройств охранной сигнализации вТП-261 | E_18/1.3.29 | 0 | Расчет сметной стоимости | 0.03719 | 0 | 0 | 0.03719 | 0 | 0.030991 | 2018 | 0.030991 | Обеспечение текущей деятельности в сфере электроэнергетики, в том числе развитие информационной инфраструктуры, хозяйственное обеспечение деятельности | нд | нд | нд | нд | нд | нд | нд | нд | 1 | нд | нд
1.2.1.1 | Установка устройств охранной сигнализации в ТП-793 | E_18/1.3.30 | 0 | Расчет сметной стоимости | 0.036356 | 0 | 0 | 0.036356 | 0 | 0.030297 | 2018 | 0.030297 | Обеспечение текущей деятельности в сфере электроэнергетики, в том числе развитие информационной инфраструктуры, хозяйственное обеспечение деятельности | нд | нд | нд | нд | нд | нд | нд | нд | 1 | нд | нд
1.2.1.1 | Монтаж устройств охранной сигнализации в ТП,РП (30шт.) | E_19/1.3.11 | 2.6943 | Расчет сметной стоимости | 1.43 | 0 | 0 | 1.43 | 0 | 1.1917 | 2019 | 1.1905 | Обеспечение текущей деятельности в сфере электроэнергетики, в том числе развитие информационной инфраструктуры, хозяйственное обеспечение деятельности | нд | нд | нд | нд | нд | нд | нд | нд | нд | нд | нд
1.2.1.1 | Монтаж устройств охранной сигнализации в ТП-1850 по адресу: ул.Плехановская,9 | E_19/1.3.12 | 0 | Расчет сметной стоимости | 0.041598 | 0 | 0 | 0.041598 | 0 | 0.034665 | 2019 | 0 | Обеспечение текущей деятельности в сфере электроэнергетики, в том числе развитие информационной инфраструктуры, хозяйственное обеспечение деятельности | нд | нд | нд | нд | нд | нд | нд | нд | 1 | нд | нд
1.2.1.1 | Монтаж устройств охранной сигнализации в ТП-996 по адресу: ул. Переверткина, 33т | E_19/1.3.13 | 0 | Расчет сметной стоимости | 0.041598 | 0 | 0 | 0.041598 | 0 | 0.034665 | 2019 | 0 | Обеспечение текущей деятельности в сфере электроэнергетики, в том числе развитие информационной инфраструктуры, хозяйственное обеспечение деятельности | нд | нд | нд | нд | нд | нд | нд | нд | 1 | нд | нд
1.2.1.1 | Монтаж устройств охранной сигнализации в ТП-1077 по адресу: ул. Б. Победы, 18т | E_19/1.3.14 | 0 | Расчет сметной стоимости | 0.041598 | 0 | 0 | 0.041598 | 0 | 0.034665 | 2019 | 0 | Обеспечение текущей деятельности в сфере электроэнергетики, в том числе развитие информационной инфраструктуры, хозяйственное обеспечение деятельности | нд | нд | нд | нд | нд | нд | нд | нд | 1 | нд | нд
1.2.1.1 | Монтаж устройств охранной сигнализации в ТП-1117 по адресу: Ленинский проспект, 77т | E_19/1.3.15 | 0 | Расчет сметной стоимости | 0.041598 | 0 | 0 | 0.041598 | 0 | 0.034665 | 2019 | 0 | Обеспечение текущей деятельности в сфере электроэнергетики, в том числе развитие информационной инфраструктуры, хозяйственное обеспечение деятельности | нд | нд | нд | нд | нд | нд | нд | нд | 1 | нд | нд
1.2.1.1 | Монтаж устройств охранной сигнализации в ТП-1012 по адресу: ул. Новосибирская, 16т | E_19/1.3.16 | 0 | Расчет сметной стоимости | 0.041598 | 0 | 0 | 0.041598 | 0 | 0.034665 | 2019 | 0 | Обеспечение текущей деятельности в сфере электроэнергетики, в том числе развитие информационной инфраструктуры, хозяйственное обеспечение деятельности | нд | нд | нд | нд | нд | нд | нд | нд | 1 | нд | нд
1.2.1.1 | Монтаж устройств охранной сигнализации в ТП-839 по адресу: ул. Ломоносова, 114ф | E_19/1.3.17 | 0 | Расчет сметной стоимости | 0.041598 | 0 | 0 | 0.041598 | 0 | 0.034665 | 2019 | 0 | Обеспечение текущей деятельности в сфере электроэнергетики, в том числе развитие информационной инфраструктуры, хозяйственное обеспечение деятельности | нд | нд | нд | нд | нд | нд | нд | нд | 1 | нд | нд
1.2.1.1 | Монтаж устройств охранной сигнализации в ТП-1019 по адресу: Переулок здоровья, 90с | E_19/1.3.18 | 0 | Расчет сметной стоимости | 0.041598 | 0 | 0 | 0.041598 | 0 | 0.034665 | 2019 | 0 | Обеспечение текущей деятельности в сфере электроэнергетики, в том числе развитие информационной инфраструктуры, хозяйственное обеспечение деятельности | нд | нд | нд | нд | нд | нд | нд | нд | 1 | нд | нд
1.2.1.1 | Монтаж устройств охранной сигнализации в ТП-1210 по адресу: ул. Ломоносова, 114т | E_19/1.3.19 | 0 | Расчет сметной стоимости | 0.041598 | 0 | 0 | 0.041598 | 0 | 0.034665 | 2019 | 0 | Обеспечение текущей деятельности в сфере электроэнергетики, в том числе развитие информационной инфраструктуры, хозяйственное обеспечение деятельности | нд | нд | нд | нд | нд | нд | нд | нд | 1 | нд | нд
1.2.1.1 | Монтаж устройств охранной сигнализации в ТП-1043 по адресу: ул. Хользунова,109т | E_19/1.3.20 | 0 | Расчет сметной стоимости | 0.041598 | 0 | 0 | 0.041598 | 0 | 0.034665 | 2019 | 0 | Обеспечение текущей деятельности в сфере электроэнергетики, в том числе развитие информационной инфраструктуры, хозяйственное обеспечение деятельности | нд | нд | нд | нд | нд | нд | нд | нд | 1 | нд | нд
1.2.1.1 | Монтаж устройств охранной сигнализации в ТП-1915 по адресу: Проспект патриотов, 11Б. | E_19/1.3.21 | 0 | Расчет сметной стоимости | 0.041598 | 0 | 0 | 0.041598 | 0 | 0.034665 | 2019 | 0 | Обеспечение текущей деятельности в сфере электроэнергетики, в том числе развитие информационной инфраструктуры, хозяйственное обеспечение деятельности | нд | нд | нд | нд | нд | нд | нд | нд | 1 | нд | нд
1.2.1.2 | Модернизация, техническое перевооружение трансформаторных и иных подстанций, распределительных пунктов, всего, в том числе: | Г | 265.1875 | нд | 150.5679 | 0 | 0 | 150.5679 | 0 | 125.4732 | нд | 236.6937 | нд | нд | 0 | 0.18 | 1.53 | 38.49 | 0 | 0 | 574 | 816 | 0 | 0
1.2.1.2 | Замена силового трансформатора на ТМГ СУ-11 -250/6 кВА в ТП-92 | F_15/1.1.5.1 | 0 | Расчет сметной стоимости | 0 | 0 | 0 | 0 | 0 | 0 | 2015 | 0 | Обеспечение текущей деятельности в сфере электроэнергетики, в том числе развитие информационной инфраструктуры, хозяйственное обеспечение деятельности | нд | нд | нд | 0.25 | 0.25 | нд | нд | нд | нд | нд | нд
1.2.1.2 | Замена силового трансформатора на ТМГ СУ-11 -250/6 кВА в ТП-272 | F_15/1.1.5.2 | 0 | Расчет сметной стоимости | 0 | 0 | 0 | 0 | 0 | 0 | 2015 | 0 | Обеспечение текущей деятельности в сфере электроэнергетики, в том числе развитие информационной инфраструктуры, хозяйственное обеспечение деятельности | нд | нд | нд | 0.25 | 0.25 | нд | нд | нд | нд | нд | нд
1.2.1.2 | Замена силового трансформатора на ТМГ 12 400/6 кВА в ТП-981 | F_15/1.1.5.3 | 0 | Расчет сметной стоимости | 0 | 0 | 0 | 0 | 0 | 0 | 2015 | 0 | Обеспечение текущей деятельности в сфере электроэнергетики, в том числе развитие информационной инфраструктуры, хозяйственное обеспечение деятельности | нд | нд | нд | 0.4 | 0.4 | нд | нд | нд | нд | нд | нд
1.2.1.2 | Замена силового трансформатора на ТМГ 12 630/6 кВА в ТП-590 | F_15/1.1.5.4 | 0 | Расчет сметной стоимости | 0 | 0 | 0 | 0 | 0 | 0 | 2015 | 0 | Обеспечение текущей деятельности в сфере электроэнергетики, в том числе развитие информационной инфраструктуры, хозяйственное обеспечение деятельности | нд | нд | нд | 0.63 | 0.63 | нд | нд | нд | нд | нд | нд
1.2.1.2 | Установка устройств телемеханики в РП (10 шт.) | E_15/1.2.1 | 0 | Расчет сметной стоимости | 0 | 0 | 0 | 0 | 0 | 0 | 2015 | 0 | Обеспечение текущей деятельности в сфере электроэнергетики, в том числе развитие информационной инфраструктуры, хозяйственное обеспечение деятельности | нд | нд | нд | нд | нд | нд | нд | 10 | 10 | нд | нд
1.2.1.2 | Замена изношенных камер КСО в ТП-1195 (4 шт.) | F_15/1.3.1.1 | 0 | Расчет сметной стоимости | 0 | 0 | 0 | 0 | 0 | 0 | 2015 | 0 | Обеспечение текущей деятельности в сфере электроэнергетики, в том числе развитие информационной инфраструктуры, хозяйственное обеспечение деятельности | нд | нд | нд | нд | нд | нд | нд | 4 | 4 | нд | нд
1.2.1.2 | Замена изношенных камер КСО в ТП-1164 (7 шт.) | E_15/1.3.1.2 | 0 | Расчет сметной стоимости | 0 | 0 | 0 | 0 | 0 | 0 | 2015 | 0 | Обеспечение текущей деятельности в сфере электроэнергетики, в том числе развитие информационной инфраструктуры, хозяйственное обеспечение деятельности | нд | нд | нд | нд | нд | нд | нд | 7 | 7 | нд | нд
1.2.1.2 | Замена изношенных камер КСО в ТП-786 (7 шт.) | E_15/1.3.1.3 | 0 | Расчет сметной стоимости | 0 | 0 | 0 | 0 | 0 | 0 | 2015 | 0 | Замещение (обновление) электрической сети/повышение экономической эффективности (мероприятия направленные на снижение эксплуатационных затрат) оказания услуг в сфере электроэнергетики | нд | нд | нд | нд | нд | нд | нд | 7 | 7 | нд | нд
1.2.1.2 | Замена изношенных камер КСО в ТП-672 (5 шт.) | E_15/1.3.1.4 | 0 | Расчет сметной стоимости | 0 | 0 | 0 | 0 | 0 | 0 | 2015 | 0 | Замещение (обновление) электрической сети/повышение экономической эффективности (мероприятия направленные на снижение эксплуатационных затрат) оказания услуг в сфере электроэнергетики | нд | нд | нд | нд | нд | нд | нд | 5 | 5 | нд | нд
1.2.1.2 | Замена изношенных камер КСО в ТП-105 (5 шт.) | E_15/1.3.1.5 | 0 | Расчет сметной стоимости | 0 | 0 | 0 | 0 | 0 | 0 | 2015 | 0 | Замещение (обновление) электрической сети/повышение экономической эффективности (мероприятия направленные на снижение эксплуатационных затрат) оказания услуг в сфере электроэнергетики | нд | нд | нд | нд | нд | нд | нд | 6 | 6 | нд | нд
1.2.1.2 | Замена изношенных камер КСО в ТП-663 (6 шт.) | E_15/1.3.1.6 | 0 | Расчет сметной стоимости | 0 | 0 | 0 | 0 | 0 | 0 | 2015 | 0 | Замещение (обновление) электрической сети/повышение экономической эффективности (мероприятия направленные на снижение эксплуатационных затрат) оказания услуг в сфере электроэнергетики | нд | нд | нд | нд | нд | нд | нд | 4 | 4 | нд | нд
1.2.1.2 | Замена изношенных камер КСО в ТП-156 (4 шт.) | F_15/1.3.1.7 | 0 | Расчет сметной стоимости | 0 | 0 | 0 | 0 | 0 | 0 | 2015 | 0 | Замещение (обновление) электрической сети/повышение экономической эффективности (мероприятия направленные на снижение эксплуатационных затрат) оказания услуг в сфере электроэнергетики | нд | нд | нд | нд | нд | нд | нд | 6 | 6 | нд | нд
1.2.1.2 | Замена изношенных камер КСО в ТП-805 (6 шт.) | E_15/1.3.1.8 | 0 | Расчет сметной стоимости | 0 | 0 | 0 | 0 | 0 | 0 | 2015 | 0 | Замещение (обновление) электрической сети/повышение экономической эффективности (мероприятия направленные на снижение эксплуатационных затрат) оказания услуг в сфере электроэнергетики | нд | нд | нд | нд | нд | нд | нд | 6 | 6 | нд | нд
1.2.1.2 | Замена изношенных камер КСО в ТП-684 (6 шт.) | F_15/1.3.1.9 | 0 | Расчет сметной стоимости | 0 | 0 | 0 | 0 | 0 | 0 | 2015 | 0 | Замещение (обновление) электрической сети/повышение экономической эффективности (мероприятия направленные на снижение эксплуатационных затрат) оказания услуг в сфере электроэнергетики | нд | нд | нд | нд | нд | нд | нд | нд | 6 | нд | нд
1.2.1.2 | Замена изношенных камер КСО в ТП-79 (1 шт.) | F_15/1.3.1.10 | 0 | Расчет сметной стоимости | 0 | 0 | 0 | 0 | 0 | 0 | 2015 | 0 | Обеспечение текущей деятельности в сфере электроэнергетики, в том числе развитие информационной инфраструктуры, хозяйственное обеспечение деятельности | нд | нд | нд | нд | нд | нд | нд | нд | 1 | нд | нд
1.2.1.2 | Замена низковольтных щитов на щит одностороннего обслуживания в ТП-1195 (6 шт.) | E_15/1.3.2.1 | 0 | Расчет сметной стоимости | 0 | 0 | 0 | 0 | 0 | 0 | 2015 | 0 | Обеспечение текущей деятельности в сфере электроэнергетики, в том числе развитие информационной инфраструктуры, хозяйственное обеспечение деятельности | нд | нд | нд | нд | нд | нд | нд | 6 | 6 | нд | нд
1.2.1.2 | Замена низковольтных щитов на щит одностороннего обслуживания в ТП-929 (6 шт.) | E_15/1.3.2.2 | 0 | Расчет сметной стоимости | 0 | 0 | 0 | 0 | 0 | 0 | 2015 | 0 | Обеспечение текущей деятельности в сфере электроэнергетики, в том числе развитие информационной инфраструктуры, хозяйственное обеспечение деятельности | нд | нд | нд | нд | нд | нд | нд | 6 | 6 | нд | нд
1.2.1.2 | Замена низковольтных щитов на щит одностороннего обслуживания в ТП-971 (7 шт.) | E_15/1.3.2.3 | 0 | Расчет сметной стоимости | 0 | 0 | 0 | 0 | 0 | 0 | 2015 | 0 | Обеспечение текущей деятельности в сфере электроэнергетики, в том числе развитие информационной инфраструктуры, хозяйственное обеспечение деятельности | нд | нд | нд | нд | нд | нд | нд | 7 | 7 | нд | нд
1.2.1.2 | Замена низковольтных щитов на щит одностороннего обслуживания в ТП-292 (2 шт.) | E_15/1.3.2.4 | 0 | Расчет сметной стоимости | 0 | 0 | 0 | 0 | 0 | 0 | 2015 | 0 | Обеспечение текущей деятельности в сфере электроэнергетики, в том числе развитие информационной инфраструктуры, хозяйственное обеспечение деятельности | нд | нд | нд | нд | нд | нд | нд | 2 | 2 | нд | нд
1.2.1.2 | Замена низковольтных щитов на щит одностороннего обслуживания в ТП-536 (9 шт.) | E_15/1.3.2.5 | 0 | Расчет сметной стоимости | 0 | 0 | 0 | 0 | 0 | 0 | 2015 | 0 | Обеспечение текущей деятельности в сфере электроэнергетики, в том числе развитие информационной инфраструктуры, хозяйственное обеспечение деятельности | нд | нд | нд | нд | нд | нд | нд | 9 | 9 | нд | нд
1.2.1.2 | Замена масляных выключамелей на вакуумные выключатели в РП-45 (11 шт.) | F_15/1.3.3.1 | 0 | Расчет сметной стоимости | 0.036 | 0 | 0 | 0.036 | 0 | 0.03 | 2015 | 0.03 | Обеспечение текущей деятельности в сфере электроэнергетики, в том числе развитие информационной инфраструктуры, хозяйственное обеспечение деятельности | нд | нд | нд | нд | нд | нд | нд | 11 | 11 | нд | нд
1.2.1.2 | Замена масляных выключамелей на вакуумные выключатели в РП-36 (7 шт.) | F_15/1.3.3.2 | 0 | Расчет сметной стоимости | 0 | 0 | 0 | 0 | 0 | 0 | 2015 | 0 | Обеспечение текущей деятельности в сфере электроэнергетики, в том числе развитие информационной инфраструктуры, хозяйственное обеспечение деятельности | нд | нд | нд | нд | нд | нд | нд | 7 | 7 | нд | нд
1.2.1.2 | Замена масляных выключамелей на вакуумные выключатели в РП-31 (8 шт.) | F_15/1.3.3.3 | 0 | Расчет сметной стоимости | 0 | 0 | 0 | 0 | 0 | 0 | 2015 | 0 | Обеспечение текущей деятельности в сфере электроэнергетики, в том числе развитие информационной инфраструктуры, хозяйственное обеспечение деятельности | нд | нд | нд | нд | нд | нд | нд | 8 | 8 | нд | нд
1.2.1.2 | Замена масляных выключамелей на вакуумные выключатели в РП-37 (10 шт.) | F_15/1.3.3.4 | 0 | Расчет сметной стоимости | 0 | 0 | 0 | 0 | 0 | 0 | 2015 | 0 | Обеспечение текущей деятельности в сфере электроэнергетики, в том числе развитие информационной инфраструктуры, хозяйственное обеспечение деятельности | нд | нд | нд | нд | нд | нд | нд | 10 | 10 | нд | нд
1.2.1.2 | Замена автоматических выключателей в ТП-985 (4 шт.) | E_15/1.3.4.1 | 0 | Расчет сметной стоимости | 0 | 0 | 0 | 0 | 0 | 0 | 2015 | 0 | Обеспечение текущей деятельности в сфере электроэнергетики, в том числе развитие информационной инфраструктуры, хозяйственное обеспечение деятельности | нд | нд | нд | нд | нд | нд | нд | 4 | 4 | нд | нд
1.2.1.2 | Замена автоматических выключателей в ТП-987 (2 шт.) | E_15/1.3.4.2 | 0 | Расчет сметной стоимости | 0 | 0 | 0 | 0 | 0 | 0 | 2015 | 0 | Обеспечение текущей деятельности в сфере электроэнергетики, в том числе развитие информационной инфраструктуры, хозяйственное обеспечение деятельности | нд | нд | нд | нд | нд | нд | нд | 2 | 2 | нд | нд
1.2.1.2 | Замена автоматических выключателей в ТП-898 (3 шт.) | E_15/1.3.4.3 | 0 | Расчет сметной стоимости | 0 | 0 | 0 | 0 | 0 | 0 | 2015 | 0 | Обеспечение текущей деятельности в сфере электроэнергетики, в том числе развитие информационной инфраструктуры, хозяйственное обеспечение деятельности | нд | нд | нд | нд | нд | нд | нд | 3 | 3 | нд | нд
1.2.1.2 | Замена автоматических выключателей в ТП-899 (2 шт.) | E_15/1.3.4.4 | 0 | Расчет сметной стоимости | 0 | 0 | 0 | 0 | 0 | 0 | 2015 | 0 | Обеспечение текущей деятельности в сфере электроэнергетики, в том числе развитие информационной инфраструктуры, хозяйственное обеспечение деятельности | нд | нд | нд | нд | нд | нд | нд | 2 | 2 | нд | нд
1.2.1.2 | Замена автоматических выключателей в ТП-771 (2 шт.) | F_15/1.3.4.5 | 0 | Расчет сметной стоимости | 0 | 0 | 0 | 0 | 0 | 0 | 2015 | 0 | Обеспечение текущей деятельности в сфере электроэнергетики, в том числе развитие информационной инфраструктуры, хозяйственное обеспечение деятельности | нд | нд | нд | нд | нд | нд | нд | 2 | 2 | нд | нд
1.2.1.2 | Установка устройств телемеханики в РП (10 шт.) | E_16/1.2.1 | 16.361 | Расчет сметной стоимости | 7.5997 | 0 | 0 | 7.5997 | 0 | 6.3331 | 2016 | 13.5622 | Замещение (обновление) электрической сети/повышение экономической эффективности (мероприятия направленные на снижение эксплуатационных затрат) оказания услуг в сфере электроэнергетики | нд | нд | нд | нд | нд | нд | нд | 10 | 10 | нд | нд
1.2.1.2 | Установка устройств телемеханики в РП-84 | E_16/1.2.2 | 0 | Расчет сметной стоимости | 0.047222 | 0 | 0 | 0.047222 | 0 | 0.039352 | 2016 | 0.039352 | нд | нд | нд | нд | нд | нд | нд | нд | нд | нд | нд | нд
1.2.1.2 | Замена изношенных камер на камеры сборной с односторонним обслуживанием в ТП-1198 (5шт.) | G_16/1.3.1.1 | 0.77767 | Расчет сметной стоимости | 0.41233 | 0 | 0 | 0.41233 | 0 | 0.34361 | 2016 | 0.68722 | Замещение (обновление) электрической сети/повышение экономической эффективности (мероприятия направленные на снижение эксплуатационных затрат) оказания услуг в сфере электроэнергетики | нд | нд | нд | нд | нд | нд | нд | 5 | 5 | нд | нд
1.2.1.2 | Замена изношенных камер на камеры сборной с односторонним обслуживанием в ТП-633 (5шт.) | E_16/1.3.1.2 | 0.48191 | Расчет сметной стоимости | 0.44572 | 0 | 0 | 0.44572 | 0 | 0.37143 | 2016 | 0.58437 | Замещение (обновление) электрической сети/повышение экономической эффективности (мероприятия направленные на снижение эксплуатационных затрат) оказания услуг в сфере электроэнергетики | нд | нд | нд | нд | нд | нд | нд | 5 | 5 | нд | нд
1.2.1.2 | Замена низковольтных щитов на щит одностороннего обслуживания в ТП- 1178 (3шт.) | E_16/1.3.3.1 | 0.2906 | Расчет сметной стоимости | 0.17263 | 0 | 0 | 0.17263 | 0 | 0.14386 | 2016 | 0.27226 | Обеспечение текущей деятельности в сфере электроэнергетики, в том числе развитие информационной инфраструктуры, хозяйственное обеспечение деятельности | нд | нд | нд | нд | нд | нд | нд | 3 | 3 | нд | нд
1.2.1.2 | Замена низковольтных щитов на щит одностороннего обслуживания в ТП- 1252 (2шт.) | G_16/1.3.3.2 | 0.27461 | Расчет сметной стоимости | 0.1456 | 0 | 0 | 0.1456 | 0 | 0.12133 | 2016 | 0.24267 | Обеспечение текущей деятельности в сфере электроэнергетики, в том числе развитие информационной инфраструктуры, хозяйственное обеспечение деятельности | нд | нд | нд | нд | нд | нд | нд | 2 | 2 | нд | нд
1.2.1.2 | Замена низковольтных щитов на щит одностороннего обслуживания в ТП- 1184 (3шт.) | E_16/1.3.3.3 | 0.30571 | Расчет сметной стоимости | 0.1621 | 0 | 0 | 0.1621 | 0 | 0.13508 | 2016 | 0.27016 | Обеспечение текущей деятельности в сфере электроэнергетики, в том числе развитие информационной инфраструктуры, хозяйственное обеспечение деятельности | нд | нд | нд | нд | нд | нд | нд | 3 | 3 | нд | нд
1.2.1.2 | Замена низковольтных щитов на щит одностороннего обслуживания в ТП- 763 (8шт.) | E_16/1.3.3.4 | 0.77497 | Расчет сметной стоимости | 0.5175 | 0 | 0 | 0.5175 | 0 | 0.43125 | 2016 | 0.77367 | Обеспечение текущей деятельности в сфере электроэнергетики, в том числе развитие информационной инфраструктуры, хозяйственное обеспечение деятельности | нд | нд | нд | нд | нд | нд | нд | 8 | 8 | нд | нд
1.2.1.2 | Замена низковольтных щитов на щит одностороннего обслуживания в ТП- 262 (3шт.) | E_16/1.3.3.5 | 0.29061 | Расчет сметной стоимости | 0.19697 | 0 | 0 | 0.19697 | 0 | 0.16415 | 2016 | 0.29255 | Обеспечение текущей деятельности в сфере электроэнергетики, в том числе развитие информационной инфраструктуры, хозяйственное обеспечение деятельности | нд | нд | нд | нд | нд | нд | нд | 3 | 3 | нд | нд
1.2.1.2 | Замена низковольтных щитов на щит одностороннего обслуживания в ТП- 349 (5шт.) | E_16/1.3.3.6 | 0.48435 | Расчет сметной стоимости | 0.27379 | 0 | 0 | 0.27379 | 0 | 0.22816 | 2016 | 0.44217 | Обеспечение текущей деятельности в сфере электроэнергетики, в том числе развитие информационной инфраструктуры, хозяйственное обеспечение деятельности | нд | нд | нд | нд | нд | нд | нд | 5 | 5 | нд | нд
1.2.1.2 | Замена низковольтных щитов на щит одностороннего обслуживания в РП- 3(3шт.) | E_16/1.3.3.7 | 0.2906 | Расчет сметной стоимости | 0.21219 | 0 | 0 | 0.21219 | 0 | 0.17682 | 2016 | 0.30522 | Обеспечение текущей деятельности в сфере электроэнергетики, в том числе развитие информационной инфраструктуры, хозяйственное обеспечение деятельности | нд | нд | нд | нд | нд | нд | нд | 3 | 3 | нд | нд
1.2.1.2 | Замена низковольтных щитов на щит одностороннего обслуживания в ТП- 766 (7шт.) | G_16/1.3.3.8 | 0.80155 | Расчет сметной стоимости | 0.425 | 0 | 0 | 0.425 | 0 | 0.35417 | 2016 | 0.70833 | Обеспечение текущей деятельности в сфере электроэнергетики, в том числе развитие информационной инфраструктуры, хозяйственное обеспечение деятельности | нд | нд | нд | нд | нд | нд | нд | 7 | 7 | нд | нд
1.2.1.2 | Замена низковольтных щитов на щит одностороннего обслуживания в ТП- 1185 (2шт.) | G_16/1.3.3.9 | 0.26732 | Расчет сметной стоимости | 0.14175 | 0 | 0 | 0.14175 | 0 | 0.11812 | 2016 | 0.23624 | Обеспечение текущей деятельности в сфере электроэнергетики, в том числе развитие информационной инфраструктуры, хозяйственное обеспечение деятельности | нд | нд | нд | нд | нд | нд | нд | 2 | 2 | нд | нд
1.2.1.2 | Замена низковольтных щитов на щит одностороннего обслуживания в ТП- 1226 (8шт.) | G_16/1.3.3.10 | 0.77497 | Расчет сметной стоимости | 0.46462 | 0 | 0 | 0.46462 | 0 | 0.38719 | 2016 | 0.72961 | Обеспечение текущей деятельности в сфере электроэнергетики, в том числе развитие информационной инфраструктуры, хозяйственное обеспечение деятельности | нд | нд | нд | нд | нд | нд | нд | 8 | 8 | нд | нд
1.2.1.2 | Замена низковольтных щитов на щит одностороннего обслуживания в ТП- 369 (2шт.) | G_16/1.3.3.11 | 0.23422 | Расчет сметной стоимости | 0.12419 | 0 | 0 | 0.12419 | 0 | 0.10349 | 2016 | 0.20698 | Обеспечение текущей деятельности в сфере электроэнергетики, в том числе развитие информационной инфраструктуры, хозяйственное обеспечение деятельности | нд | нд | нд | нд | нд | нд | нд | 2 | 2 | нд | нд
1.2.1.2 | Замена низковольтных щитов на щит одностороннего обслуживания в ТП- 327 (2шт.) | G_16/1.3.3.12 | 0.24105 | Расчет сметной стоимости | 0.1278 | 0 | 0 | 0.1278 | 0 | 0.1065 | 2016 | 0.21301 | Обеспечение текущей деятельности в сфере электроэнергетики, в том числе развитие информационной инфраструктуры, хозяйственное обеспечение деятельности | нд | нд | нд | нд | нд | нд | нд | 2 | 2 | нд | нд
1.2.1.2 | Замена низковольтных щитов на щит одностороннего обслуживания в ТП- 413 (2шт.) | G_16/1.3.3.13 | 0.31213 | Расчет сметной стоимости | 0.1655 | 0 | 0 | 0.1655 | 0 | 0.13791 | 2016 | 0.27583 | Обеспечение текущей деятельности в сфере электроэнергетики, в том числе развитие информационной инфраструктуры, хозяйственное обеспечение деятельности | нд | нд | нд | нд | нд | нд | нд | 2 | 2 | нд | нд
1.2.1.2 | Замена низковольтных щитов на щит одностороннего обслуживания в ТП- 978 (7шт.) | G_16/1.3.3.14 | 0.76738 | Расчет сметной стоимости | 0.40688 | 0 | 0 | 0.40688 | 0 | 0.33907 | 2016 | 0.67814 | Замещение (обновление) электрической сети/повышение экономической эффективности (мероприятия направленные на снижение эксплуатационных затрат) оказания услуг в сфере электроэнергетики | нд | нд | нд | нд | нд | нд | нд | 7 | 7 | нд | нд
1.2.1.2 | Замена низковольтных щитов на щит одностороннего обслуживания в ТП- 339 (2шт.) | G_16/1.3.3.15 | 0.19375 | Расчет сметной стоимости | 0.26169 | 0 | 0 | 0.26169 | 0 | 0.21807 | 2016 | 0.30368 | Замещение (обновление) электрической сети/повышение экономической эффективности (мероприятия направленные на снижение эксплуатационных затрат) оказания услуг в сфере электроэнергетики | нд | нд | нд | нд | нд | нд | нд | 2 | 2 | нд | нд
1.2.1.2 | Замена масляных выключателей на вакуумные выключатели в РП-47 (10шт.) | G_16/1.3.4.1 | 7.5144 | Расчет сметной стоимости | 4.3993 | 0 | 0 | 4.3993 | 0 | 3.6661 | 2016 | 6.9864 | Замещение (обновление) электрической сети/повышение экономической эффективности (мероприятия направленные на снижение эксплуатационных затрат) оказания услуг в сфере электроэнергетики | нд | нд | нд | нд | нд | нд | нд | 10 | 10 | нд | нд
1.2.1.2 | Замена масляных выключателей на вакуумные выключатели в РП-35 (9шт.) | G_16/1.3.4.2 | 6.7629 | Расчет сметной стоимости | 4.5824 | 0 | 0 | 4.5824 | 0 | 3.8187 | 2016 | 6.8069 | Замещение (обновление) электрической сети/повышение экономической эффективности (мероприятия направленные на снижение эксплуатационных затрат) оказания услуг в сфере электроэнергетики | нд | нд | нд | нд | нд | нд | нд | 9 | 9 | нд | нд
1.2.1.2 | Замена масляных выключателей на вакуумные выключатели в РП-30 (8шт.) | G_16/1.3.4.3 | 6.0115 | Расчет сметной стоимости | 3.9558 | 0 | 0 | 3.9558 | 0 | 3.2965 | 2016 | 5.9527 | Замещение (обновление) электрической сети/повышение экономической эффективности (мероприятия направленные на снижение эксплуатационных затрат) оказания услуг в сфере электроэнергетики | нд | нд | нд | нд | нд | нд | нд | 8 | 8 | нд | нд
1.2.1.2 | Замена масляных выключателей на вакуумные выключатели в в РП-32 (10шт.) | G_16/1.3.4.4 | 7.5144 | Расчет сметной стоимости | 4.5758 | 0 | 0 | 4.5758 | 0 | 3.8132 | 2016 | 7.1334 | Замещение (обновление) электрической сети/повышение экономической эффективности (мероприятия направленные на снижение эксплуатационных затрат) оказания услуг в сфере электроэнергетики | нд | нд | нд | нд | нд | нд | нд | 10 | 10 | нд | нд
1.2.1.2 | Замена автоматических выключателей в РП-42 (2шт.) | E_16/1.3.5.1 | 0.55527 | Расчет сметной стоимости | 0.42317 | 0 | 0 | 0.42317 | 0 | 0.35264 | 2016 | 0.59798 | Замещение (обновление) электрической сети/повышение экономической эффективности (мероприятия направленные на снижение эксплуатационных затрат) оказания услуг в сфере электроэнергетики | нд | нд | нд | нд | нд | нд | нд | 2 | 2 | нд | нд
1.2.1.2 | Замена автоматических выключателей в РП-51 (2шт.) | E_16/1.3.5.2 | 0.55528 | Расчет сметной стоимости | 0.42474 | 0 | 0 | 0.42474 | 0 | 0.35395 | 2016 | 0.5993 | Замещение (обновление) электрической сети/повышение экономической эффективности (мероприятия направленные на снижение эксплуатационных затрат) оказания услуг в сфере электроэнергетики | нд | нд | нд | нд | нд | нд | нд | 2 | 2 | нд | нд
1.2.1.2 | Замена автоматических выключателей в ТП-1245 (3шт.) | G_16/1.3.5.3 | 0.83292 | Расчет сметной стоимости | 0.51809 | 0 | 0 | 0.51809 | 0 | 0.43174 | 2016 | 0.79977 | Замещение (обновление) электрической сети/повышение экономической эффективности (мероприятия направленные на снижение эксплуатационных затрат) оказания услуг в сфере электроэнергетики | нд | нд | нд | нд | нд | нд | нд | 3 | 3 | нд | нд
1.2.1.2 | Замена автоматических выключателей в ТП-988 (2шт.) | G_16/1.3.5.4 | 0.55528 | Расчет сметной стоимости | 0.42536 | 0 | 0 | 0.42536 | 0 | 0.35446 | 2016 | 0.59981 | Замещение (обновление) электрической сети/повышение экономической эффективности (мероприятия направленные на снижение эксплуатационных затрат) оказания услуг в сфере электроэнергетики | нд | нд | нд | нд | нд | нд | нд | 2 | 2 | нд | нд
1.2.1.2 | Замена автоматических выключателей в ТП-773 (3шт.) | E_16/1.3.5.5 | 0.83292 | Расчет сметной стоимости | 0.50963 | 0 | 0 | 0.50963 | 0 | 0.42469 | 2016 | 0.79272 | Замещение (обновление) электрической сети/повышение экономической эффективности (мероприятия направленные на снижение эксплуатационных затрат) оказания услуг в сфере электроэнергетики | нд | нд | нд | нд | нд | нд | нд | 3 | 3 | нд | нд
1.2.1.2 | Замена автоматических выключателей в ТП-883 (2шт.) | E_16/1.3.5.6 | 0.55529 | Расчет сметной стоимости | 0.4268 | 0 | 0 | 0.4268 | 0 | 0.35567 | 2016 | 0.60102 | Обеспечение текущей деятельности в сфере электроэнергетики, в том числе развитие информационной инфраструктуры, хозяйственное обеспечение деятельности | нд | нд | нд | нд | нд | нд | нд | 2 | 2 | нд | нд
1.2.1.2 | Замена автоматических выключателей в ТП-1131 (2шт.) | E_16/1.3.5.8 | 0.55529 | Расчет сметной стоимости | 0.42615 | 0 | 0 | 0.42615 | 0 | 0.35513 | 2016 | 0.60048 | Обеспечение текущей деятельности в сфере электроэнергетики, в том числе развитие информационной инфраструктуры, хозяйственное обеспечение деятельности | нд | нд | нд | нд | нд | нд | нд | 2 | 2 | нд | нд
1.2.1.2 | Замена вакуумного выключателя в ТП-1637 (1шт.) | G_16/1.3.7.1 | 0.7588 | Расчет сметной стоимости | 0.40234 | 0 | 0 | 0.40234 | 0 | 0.33528 | 2016 | 0.67056 | Обеспечение текущей деятельности в сфере электроэнергетики, в том числе развитие информационной инфраструктуры, хозяйственное обеспечение деятельности | нд | нд | нд | нд | нд | нд | нд | 1 | 1 | нд | нд
1.2.1.2 | Замена кабельных перемычек с силовым трансформатоом до РУ-0,4кВ на шинный мост в ТП-280 (1шт.) | E_16/1.3.8.1 | 0.051351 | Расчет сметной стоимости | 0.027225 | 0 | 0 | 0.027225 | 0 | 0.022688 | 2016 | 0.045377 | Обеспечение текущей деятельности в сфере электроэнергетики, в том числе развитие информационной инфраструктуры, хозяйственное обеспечение деятельности | нд | нд | нд | нд | нд | нд | нд | 1 | 1 | нд | нд
1.2.1.2 | Замена кабельных перемычек с силовым трансформатоом до РУ-0,4кВ на шинный мост в ТП-2 (1шт.) | E_16/1.3.8.2 | 0.037611 | Расчет сметной стоимости | 0.01994 | 0 | 0 | 0.01994 | 0 | 0.016617 | 2016 | 0.033235 | Обеспечение текущей деятельности в сфере электроэнергетики, в том числе развитие информационной инфраструктуры, хозяйственное обеспечение деятельности | нд | нд | нд | нд | нд | нд | нд | 1 | 1 | нд | нд
1.2.1.2 | Замена кабельных перемычек с силовым трансформатоом до РУ-0,4кВ на шинный мост в ТП-8 (2шт.) | E_16/1.3.8.3 | 0.063157 | Расчет сметной стоимости | 0.016364 | 0 | 0 | 0.016364 | 0 | 0.013636 | 2016 | 0.041542 | Обеспечение текущей деятельности в сфере электроэнергетики, в том числе развитие информационной инфраструктуры, хозяйственное обеспечение деятельности | нд | нд | нд | нд | нд | нд | нд | 2 | 2 | нд | нд
1.2.1.2 | Замена кабельных перемычек с силовым трансформатоом до РУ-0,4кВ на шинный мост в ТП-9 (1шт.) | E_16/1.3.8.4 | 0.027867 | Расчет сметной стоимости | 0.014775 | 0 | 0 | 0.014775 | 0 | 0.012312 | 2016 | 0.024626 | Обеспечение текущей деятельности в сфере электроэнергетики, в том числе развитие информационной инфраструктуры, хозяйственное обеспечение деятельности | нд | нд | нд | нд | нд | нд | нд | 1 | 1 | нд | нд
1.2.1.2 | Замена кабельных перемычек с силовым трансформатоом до РУ-0,4кВ на шинный мост в ТП-36 (1шт.) | E_16/1.3.8.5 | 0.026579 | Расчет сметной стоимости | 0.014094 | 0 | 0 | 0.014094 | 0 | 0.011745 | 2016 | 0.023489 | Обеспечение текущей деятельности в сфере электроэнергетики, в том числе развитие информационной инфраструктуры, хозяйственное обеспечение деятельности | нд | нд | нд | нд | нд | нд | нд | 1 | 1 | нд | нд
1.2.1.2 | Замена кабельных перемычек с силовым трансформатоом до РУ-0,4кВ на шинный мост в ТП-87 (1шт.) | E_16/1.3.8.6 | 0.037139 | Расчет сметной стоимости | 0.019694 | 0 | 0 | 0.019694 | 0 | 0.016412 | 2016 | 0.032822 | Обеспечение текущей деятельности в сфере электроэнергетики, в том числе развитие информационной инфраструктуры, хозяйственное обеспечение деятельности | нд | нд | нд | нд | нд | нд | нд | 1 | 1 | нд | нд
1.2.1.2 | Замена кабельных перемычек с силовым трансформатоом до РУ-0,4кВ на шинный мост в ТП-1 (2шт.) | E_16/1.3.8.7 | 0.063159 | Расчет сметной стоимости | 0.03661 | 0 | 0 | 0.03661 | 0 | 0.030508 | 2016 | 0.058415 | Обеспечение текущей деятельности в сфере электроэнергетики, в том числе развитие информационной инфраструктуры, хозяйственное обеспечение деятельности | нд | нд | нд | нд | нд | нд | нд | 2 | 2 | нд | нд
1.2.1.2 | Замена кабельных перемычек с силовым трансформатоом до РУ-0,4кВ на шинный мост в ТП-12 (1шт.) | E_16/1.3.8.8 | 0.025905 | Расчет сметной стоимости | 0.013731 | 0 | 0 | 0.013731 | 0 | 0.011442 | 2016 | 0.022888 | Обеспечение текущей деятельности в сфере электроэнергетики, в том числе развитие информационной инфраструктуры, хозяйственное обеспечение деятельности | нд | нд | нд | нд | нд | нд | нд | 1 | 1 | нд | нд
1.2.1.2 | Замена кабельных перемычек с силовым трансформатоом до РУ-0,4кВ на шинный мост в ТП-35 (1шт.) | E_16/1.3.8.9 | 0.029376 | Расчет сметной стоимости | 0.015571 | 0 | 0 | 0.015571 | 0 | 0.012976 | 2016 | 0.025956 | Обеспечение текущей деятельности в сфере электроэнергетики, в том числе развитие информационной инфраструктуры, хозяйственное обеспечение деятельности | нд | нд | нд | нд | нд | нд | нд | 1 | 1 | нд | нд
1.2.1.2 | Замена кабельных перемычек с силовым трансформатоом до РУ-0,4кВ на шинный мост в ТП-37 (1шт.) | G_16/1.3.8.10 | 0.057796 | Расчет сметной стоимости | 0.030644 | 0 | 0 | 0.030644 | 0 | 0.025536 | 2016 | 0.051073 | Обеспечение текущей деятельности в сфере электроэнергетики, в том числе развитие информационной инфраструктуры, хозяйственное обеспечение деятельности | нд | нд | нд | нд | нд | нд | нд | 1 | 1 | нд | нд
1.2.1.2 | Замена кабельных перемычек с силовым трансформатоом до РУ-0,4кВ на шинный мост в ТП-58 (1шт.) | E_16/1.3.8.11 | 0.028255 | Расчет сметной стоимости | 0.014985 | 0 | 0 | 0.014985 | 0 | 0.012488 | 2016 | 0.024972 | Обеспечение текущей деятельности в сфере электроэнергетики, в том числе развитие информационной инфраструктуры, хозяйственное обеспечение деятельности | нд | нд | нд | нд | нд | нд | нд | 1 | 1 | нд | нд
1.2.1.2 | Замена кабельных перемычек с силовым трансформатоом до РУ-0,4кВ на шинный мост в ТП-100 (1шт.) | E_16/1.3.8.12 | 0.031584 | Расчет сметной стоимости | 0.018817 | 0 | 0 | 0.018817 | 0 | 0.015681 | 2016 | 0.029636 | Обеспечение текущей деятельности в сфере электроэнергетики, в том числе развитие информационной инфраструктуры, хозяйственное обеспечение деятельности | нд | нд | нд | нд | нд | нд | нд | 1 | 1 | нд | нд
1.2.1.2 | Замена кабельных перемычек с силовым трансформатоом до РУ-0,4кВ на шинный мост в ТП-118 (1шт.) | E_16/1.3.8.13 | 0.038641 | Расчет сметной стоимости | 0.020488 | 0 | 0 | 0.020488 | 0 | 0.017073 | 2016 | 0.034147 | Замещение (обновление) электрической сети/повышение экономической эффективности (мероприятия направленные на снижение эксплуатационных затрат) оказания услуг в сфере электроэнергетики | нд | нд | нд | нд | нд | нд | нд | 1 | 1 | нд | нд
1.2.1.2 | Замена кабельных перемычек с силовым трансформатоом до РУ-0,4кВ на шинный мост в ТП-402 (1шт.) | G_16/1.3.8.14 | 0.020385 | Расчет сметной стоимости | 0.010806 | 0 | 0 | 0.010806 | 0 | 0.0090054 | 2016 | 0.018013 | Замещение (обновление) электрической сети/повышение экономической эффективности (мероприятия направленные на снижение эксплуатационных затрат) оказания услуг в сфере электроэнергетики | нд | нд | нд | нд | нд | нд | нд | 1 | 1 | нд | нд
1.2.1.2 | Замена кабельных перемычек с силовым трансформатоом до РУ-0,4кВ на шинный мост в ТП-414 (1шт.) | G_16/1.3.8.15 | 0.0231 | Расчет сметной стоимости | 0.012252 | 0 | 0 | 0.012252 | 0 | 0.01021 | 2016 | 0.020417 | Замещение (обновление) электрической сети/повышение экономической эффективности (мероприятия направленные на снижение эксплуатационных затрат) оказания услуг в сфере электроэнергетики | нд | нд | нд | нд | нд | нд | нд | 1 | 1 | нд | нд
1.2.1.2 | Замена кабельных перемычек с силовым трансформатоом до РУ-0,4кВ на шинный мост в ТП-137 (1шт.) | G_16/1.3.8.16 | 0.037076 | Расчет сметной стоимости | 0.019661 | 0 | 0 | 0.019661 | 0 | 0.016385 | 2016 | 0.032767 | Замещение (обновление) электрической сети/повышение экономической эффективности (мероприятия направленные на снижение эксплуатационных затрат) оказания услуг в сфере электроэнергетики | нд | нд | нд | нд | нд | нд | нд | 1 | 1 | нд | нд
1.2.1.2 | Замена кабельных перемычек с силовым трансформатоом до РУ-0,4кВ на шинный мост в РП-12 (2шт.) | G_16/1.3.8.17 | 0.060711 | Расчет сметной стоимости | 0.032191 | 0 | 0 | 0.032191 | 0 | 0.026826 | 2016 | 0.053651 | Замещение (обновление) электрической сети/повышение экономической эффективности (мероприятия направленные на снижение эксплуатационных затрат) оказания услуг в сфере электроэнергетики | нд | нд | нд | нд | нд | нд | нд | 2 | 2 | нд | нд
1.2.1.2 | Замена кабельных перемычек с силовым трансформатоом до РУ-0,4кВ на шинный мост в ТП-50 (1шт.) | E_16/1.3.8.18 | 0.045199 | Расчет сметной стоимости | 0.023961 | 0 | 0 | 0.023961 | 0 | 0.019967 | 2016 | 0.039939 | Замещение (обновление) электрической сети/повышение экономической эффективности (мероприятия направленные на снижение эксплуатационных затрат) оказания услуг в сфере электроэнергетики | нд | нд | нд | нд | нд | нд | нд | 1 | 1 | нд | нд
1.2.1.2 | Замена кабельных перемычек с силовым трансформатоом до РУ-0,4кВ на шинный мост в ТП-413 (1шт.) | G_16/1.3.8.19 | 0.040481 | Расчет сметной стоимости | 0.021462 | 0 | 0 | 0.021462 | 0 | 0.017885 | 2016 | 0.035772 | Замещение (обновление) электрической сети/повышение экономической эффективности (мероприятия направленные на снижение эксплуатационных затрат) оказания услуг в сфере электроэнергетики | нд | нд | нд | нд | нд | нд | нд | 1 | 1 | нд | нд
1.2.1.2 | Реконструкция низковольтного оборудования в РП-27.Ключи для управления вакуумными выключателями-1шт. | G_16/1.3.7.5 | 0 | Расчет сметной стоимости | 0.0034967 | 0 | 0 | 0.0034967 | 0 | 0.0029139 | 2016 | 0.0029139 | Замещение (обновление) электрической сети/повышение экономической эффективности (мероприятия направленные на снижение эксплуатационных затрат) оказания услуг в сфере электроэнергетики | нд | нд | нд | нд | нд | нд | нд | нд | 1 | нд | нд
1.2.1.2 | Реконструкция низковольтного оборудования в РП-45.Ключи для управления вакуумными выключателями-3шт. | G_16/1.3.7.6 | 0 | Расчет сметной стоимости | 0.0091024 | 0 | 0 | 0.0091024 | 0 | 0.0075853 | 2016 | 0.0075853 | Замещение (обновление) электрической сети/повышение экономической эффективности (мероприятия направленные на снижение эксплуатационных затрат) оказания услуг в сфере электроэнергетики | нд | нд | нд | нд | нд | нд | нд | нд | 3 | нд | нд
1.2.1.2 | Реконструкция низковольтного оборудования в РП-66.Ключи для управления вакуумными выключателями-6шт. | G_16/1.3.7.7 | 0 | Расчет сметной стоимости | 0.015588 | 0 | 0 | 0.015588 | 0 | 0.01299 | 2016 | 0.01299 | Замещение (обновление) электрической сети/повышение экономической эффективности (мероприятия направленные на снижение эксплуатационных затрат) оказания услуг в сфере электроэнергетики | нд | нд | нд | нд | нд | нд | нд | нд | 6 | нд | нд
1.2.1.2 | Установка устройств телемеханики в РП ,ТП (10шт.) | E_17/1.2.1 | 25.5492 | Расчет сметной стоимости | 11.1623 | 0 | 0 | 11.1623 | 0 | 9.3019 | 2017 | 20.5909 | Замещение (обновление) электрической сети/повышение экономической эффективности (мероприятия направленные на снижение эксплуатационных затрат) оказания услуг в сфере электроэнергетики | нд | нд | нд | нд | нд | нд | нд | 10 | 14 | нд | нд
1.2.1.2 | Установка устройств телемеханики в РП-42 | E_17/1.2.2 | 0 | Расчет сметной стоимости | 0.016155 | 0 | 0 | 0.016155 | 0 | 0.013463 | 2017 | 0.013463 | нд | нд | нд | нд | нд | нд | нд | нд | нд | нд | нд | нд
1.2.1.2 | Установка устройств телемеханики в РП-74 | E_17/1.2.3 | 0 | Расчет сметной стоимости | 0.01322 | 0 | 0 | 0.01322 | 0 | 0.011017 | 2017 | 0.011017 | нд | нд | нд | нд | нд | нд | нд | нд | нд | нд | нд | нд
1.2.1.2 | Установка устройств телемеханики в РП-60 | E_17/1.2.4 | 0 | Расчет сметной стоимости | 0.037158 | 0 | 0 | 0.037158 | 0 | 0.030965 | 2017 | 0.030965 | нд | нд | нд | нд | нд | нд | нд | нд | нд | нд | нд | нд
1.2.1.2 | Установка устройств телемеханики в РП-44 | E_17/1.2.5 | 0 | Расчет сметной стоимости | 0.017096 | 0 | 0 | 0.017096 | 0 | 0.014246 | 2017 | 0.014246 | нд | нд | нд | нд | нд | нд | нд | нд | нд | нд | нд | нд
1.2.1.2 | Установка устройств телемеханики в РП-33 | E_17/1.2.6 | 0 | Расчет сметной стоимости | 0.027729 | 0 | 0 | 0.027729 | 0 | 0.023107 | 2017 | 0.023107 | нд | нд | нд | нд | нд | нд | нд | нд | нд | нд | нд | нд
1.2.1.2 | Установка устройств телемеханики в РП-38 | E_17/1.2.7 | 0 | Расчет сметной стоимости | 0.098996 | 0 | 0 | 0.098996 | 0 | 0.082497 | 2017 | 0.082497 | нд | нд | нд | нд | нд | нд | нд | нд | нд | нд | нд | нд
1.2.1.2 | Установка устройств телемеханики в РП-59 | E_17/1.2.8 | 0 | Расчет сметной стоимости | 0.011136 | 0 | 0 | 0.011136 | 0 | 0.0092803 | 2017 | 0.0092803 | нд | нд | нд | нд | нд | нд | нд | нд | нд | нд | нд | нд
1.2.1.2 | Замена изношенных камер на камеры сборной с односторонним обслуживанием в ТП-635 (6шт.) | E_17/1.3.1.1 | 1.1579 | Расчет сметной стоимости | 0.3524 | 0 | 0 | 0.3524 | 0 | 0.29367 | 2017 | 0.8053 | Замещение (обновление) электрической сети/повышение экономической эффективности (мероприятия направленные на снижение эксплуатационных затрат) оказания услуг в сфере электроэнергетики | нд | нд | нд | нд | нд | нд | нд | 6 | 6 | нд | нд
1.2.1.2 | Замена изношенных камер на камеры с односторонним обслуживанием в ТП-636 (6шт.) | E_17/1.3.1.2 | 1.1532 | Расчет сметной стоимости | 0.4222 | 0 | 0 | 0.4222 | 0 | 0.35183 | 2017 | 0.86139 | Замещение (обновление) электрической сети/повышение экономической эффективности (мероприятия направленные на снижение эксплуатационных затрат) оказания услуг в сфере электроэнергетики | нд | нд | нд | нд | нд | нд | нд | 6 | 6 | нд | нд
1.2.1.2 | Замена изношенных камер на камеры с односторонним обслуживанием в ТП-658 (3шт.) | E_17/1.3.1.3 | 0.57862 | Расчет сметной стоимости | 0.2007 | 0 | 0 | 0.2007 | 0 | 0.16725 | 2017 | 0.42292 | Замещение (обновление) электрической сети/повышение экономической эффективности (мероприятия направленные на снижение эксплуатационных затрат) оказания услуг в сфере электроэнергетики | нд | нд | нд | нд | нд | нд | нд | 3 | 3 | нд | нд
1.2.1.2 | Замена изношенных камер на камеры с односторонним обслуживанием в ТП-634 (5шт.) | H_17/1.3.1.4 | 0.9347 | Расчет сметной стоимости | 0.3979 | 0 | 0 | 0.3979 | 0 | 0.33158 | 2017 | 0.74458 | Замещение (обновление) электрической сети/повышение экономической эффективности (мероприятия направленные на снижение эксплуатационных затрат) оказания услуг в сфере электроэнергетики | нд | нд | нд | нд | нд | нд | нд | 5 | 6 | нд | нд
1.2.1.2 | Замена изношенных камер на камеры с односторонним обслуживанием в ТП-851 (3шт.) | H_17/1.3.1.5 | 0.57862 | Расчет сметной стоимости | 0.2374 | 0 | 0 | 0.2374 | 0 | 0.19783 | 2017 | 0.4535 | Замещение (обновление) электрической сети/повышение экономической эффективности (мероприятия направленные на снижение эксплуатационных затрат) оказания услуг в сфере электроэнергетики | нд | нд | нд | нд | нд | нд | нд | 3 | 3 | нд | нд
1.2.1.2 | Замена изношенных камер на камеры с односторонним обслуживанием в ТП-560 (6шт.) | H_17/1.3.1.6 | 1.1735 | Расчет сметной стоимости | 0.3666 | 0 | 0 | 0.3666 | 0 | 0.3055 | 2017 | 0.82399 | Замещение (обновление) электрической сети/повышение экономической эффективности (мероприятия направленные на снижение эксплуатационных затрат) оказания услуг в сфере электроэнергетики | нд | нд | нд | нд | нд | нд | нд | 6 | 6 | нд | нд
1.2.1.2 | Замена изношенных камер на камеры с односторонним обслуживанием в ТП-1170 (4шт.) | H_17/1.3.1.7 | 0.80186 | Расчет сметной стоимости | 0.2 | 0 | 0 | 0.2 | 0 | 0.16667 | 2017 | 0.52097 | Замещение (обновление) электрической сети/повышение экономической эффективности (мероприятия направленные на снижение эксплуатационных затрат) оказания услуг в сфере электроэнергетики | нд | нд | нд | нд | нд | нд | нд | 4 | 3 | нд | нд
1.2.1.2 | Замена низковольтных щитов на щит одностороннего обслуживания в ТП- 1227 (2шт.) | E_17/1.3.2.1 | 0.35205 | Расчет сметной стоимости | 0.1309 | 0 | 0 | 0.1309 | 0 | 0.10908 | 2017 | 0.26464 | Замещение (обновление) электрической сети/повышение экономической эффективности (мероприятия направленные на снижение эксплуатационных затрат) оказания услуг в сфере электроэнергетики | нд | нд | нд | нд | нд | нд | нд | 2 | 2 | нд | нд
1.2.1.2 | Замена низковольтных щитов на щит одностороннего обслуживания в ТП- 1284 (2шт.) | E_17/1.3.2.2 | 0.31157 | Расчет сметной стоимости | 0.1302 | 0 | 0 | 0.1302 | 0 | 0.1085 | 2017 | 0.24617 | Замещение (обновление) электрической сети/повышение экономической эффективности (мероприятия направленные на снижение эксплуатационных затрат) оказания услуг в сфере электроэнергетики | нд | нд | нд | нд | нд | нд | нд | 2 | 2 | нд | нд
1.2.1.2 | Замена низковольтных щитов на щит одностороннего обслуживания в ТП- 1022 (7шт.) | H_17/1.3.2.3 | 0.97921 | Расчет сметной стоимости | 0.288 | 0 | 0 | 0.288 | 0 | 0.24 | 2017 | 0.67267 | Замещение (обновление) электрической сети/повышение экономической эффективности (мероприятия направленные на снижение эксплуатационных затрат) оказания услуг в сфере электроэнергетики | нд | нд | нд | нд | нд | нд | нд | 7 | 6 | нд | нд
1.2.1.2 | Замена низковольтных щитов на щит одностороннего обслуживания в ТП- 1286 (3шт.) | H_17/1.3.2.4 | 0.4451 | Расчет сметной стоимости | 0.1649 | 0 | 0 | 0.1649 | 0 | 0.13742 | 2017 | 0.33408 | Замещение (обновление) электрической сети/повышение экономической эффективности (мероприятия направленные на снижение эксплуатационных затрат) оказания услуг в сфере электроэнергетики | нд | нд | нд | нд | нд | нд | нд | 3 | 3 | нд | нд
1.2.1.2 | Замена низковольтных щитов на щит одностороннего обслуживания в ТП- 411 (4шт.) | H_17/1.3.2.5 | 0.63934 | Расчет сметной стоимости | 0.2434 | 0 | 0 | 0.2434 | 0 | 0.20283 | 2017 | 0.48533 | Замещение (обновление) электрической сети/повышение экономической эффективности (мероприятия направленные на снижение эксплуатационных затрат) оказания услуг в сфере электроэнергетики | нд | нд | нд | нд | нд | нд | нд | 4 | 4 | нд | нд
1.2.1.2 | Замена низковольтных щитов на щит одностороннего обслуживания в ТП- 849 (5шт.) | H_17/1.3.2.6 | 0.75735 | Расчет сметной стоимости | 0.2924 | 0 | 0 | 0.2924 | 0 | 0.24367 | 2017 | 0.5783 | Замещение (обновление) электрической сети/повышение экономической эффективности (мероприятия направленные на снижение эксплуатационных затрат) оказания услуг в сфере электроэнергетики | нд | нд | нд | нд | нд | нд | нд | 5 | 6 | нд | нд
1.2.1.2 | Замена низковольтных щитов на щит одностороннего обслуживания в ТП- 1250 (3шт.) | H_17/1.3.2.7 | 0.48558 | Расчет сметной стоимости | 0.1898 | 0 | 0 | 0.1898 | 0 | 0.15817 | 2017 | 0.37272 | Замещение (обновление) электрической сети/повышение экономической эффективности (мероприятия направленные на снижение эксплуатационных затрат) оказания услуг в сфере электроэнергетики | нд | нд | нд | нд | нд | нд | нд | 3 | 3 | нд | нд
1.2.1.2 | Замена низковольтных щитов на щит одностороннего обслуживания в РП- 22 (3шт.) | E_17/1.3.2.8 | 0.4451 | Расчет сметной стоимости | 0.1407 | 0 | 0 | 0.1407 | 0 | 0.11725 | 2017 | 0.31392 | Замещение (обновление) электрической сети/повышение экономической эффективности (мероприятия направленные на снижение эксплуатационных затрат) оказания услуг в сфере электроэнергетики | нд | нд | нд | нд | нд | нд | нд | 3 | 3 | нд | нд
1.2.1.2 | Замена масляных выключателей на вакуумных выключатели в РП-38 (9шт.) | H_17/1.3.3.1 | 9.0632 | Расчет сметной стоимости | 3.9538 | 0 | 0 | 3.9538 | 0 | 3.2948 | 2017 | 7.2994 | Замещение (обновление) электрической сети/повышение экономической эффективности (мероприятия направленные на снижение эксплуатационных затрат) оказания услуг в сфере электроэнергетики | нд | нд | нд | нд | нд | нд | нд | 9 | 9 | нд | нд
1.2.1.2 | Замена масляных выключателей на вакуумных выключатели в РП-64 (4шт.) | H_17/1.3.3.2 | 4.1671 | Расчет сметной стоимости | 1.9649 | 0 | 0 | 1.9649 | 0 | 1.6374 | 2017 | 3.4787 | Замещение (обновление) электрической сети/повышение экономической эффективности (мероприятия направленные на снижение эксплуатационных затрат) оказания услуг в сфере электроэнергетики | нд | нд | нд | нд | нд | нд | нд | 4 | 4 | нд | нд
1.2.1.2 | Замена масляных выключателей на вакуумных выключатели в РП-13 (9шт.) | H_17/1.3.3.3 | 9.1239 | Расчет сметной стоимости | 4.079 | 0 | 0 | 4.079 | 0 | 3.3992 | 2017 | 7.4306 | Замещение (обновление) электрической сети/повышение экономической эффективности (мероприятия направленные на снижение эксплуатационных затрат) оказания услуг в сфере электроэнергетики | нд | нд | нд | нд | нд | нд | нд | 9 | 9 | нд | нд
1.2.1.2 | Замена масляных выключателей на вакуумных выключатели в РП-75 (10шт.) | H_17/1.3.3.4 | 10.3177 | Расчет сметной стоимости | 5.4467 | 0 | 0 | 5.4467 | 0 | 4.5389 | 2017 | 9.0978 | Замещение (обновление) электрической сети/повышение экономической эффективности (мероприятия направленные на снижение эксплуатационных затрат) оказания услуг в сфере электроэнергетики | нд | нд | нд | нд | нд | нд | нд | 10 | 10 | нд | нд
1.2.1.2 | Замена масляных выключателей на вакуумных выключатели в РП-44 (10шт.) | H_17/1.3.3.6 | 10.0829 | Расчет сметной стоимости | 4.8567 | 0 | 0 | 4.8567 | 0 | 4.0473 | 2017 | 8.5024 | Замещение (обновление) электрической сети/повышение экономической эффективности (мероприятия направленные на снижение эксплуатационных затрат) оказания услуг в сфере электроэнергетики | нд | нд | нд | нд | нд | нд | нд | 10 | 10 | нд | нд
1.2.1.2 | Замена масляных выключателей на вакуумных выключатели в РП-46 (6шт.) | H_17/1.3.3.7 | 6.1255 | Расчет сметной стоимости | 2.5009 | 0 | 0 | 2.5009 | 0 | 2.0841 | 2017 | 4.7907 | Замещение (обновление) электрической сети/повышение экономической эффективности (мероприятия направленные на снижение эксплуатационных затрат) оказания услуг в сфере электроэнергетики | нд | нд | нд | нд | нд | нд | нд | 6 | 6 | нд | нд
1.2.1.2 | Замена масляных выключателей на вакуумных выключатели в РП-43 (5шт.) | H_17/1.3.3.5 | 4.7012 | Расчет сметной стоимости | 2.5837 | 0 | 0 | 2.5837 | 0 | 2.1531 | 2017 | 4.2303 | Замещение (обновление) электрической сети/повышение экономической эффективности (мероприятия направленные на снижение эксплуатационных затрат) оказания услуг в сфере электроэнергетики | нд | нд | нд | нд | нд | нд | нд | 5 | 5 | нд | нд
1.2.1.2 | Замена автоматических выключателей в ТП-820 (3шт.) | E_17/1.3.4.1 | 1.2797 | Расчет сметной стоимости | 0.485 | 0 | 0 | 0.485 | 0 | 0.40417 | 2017 | 0.96958 | Замещение (обновление) электрической сети/повышение экономической эффективности (мероприятия направленные на снижение эксплуатационных затрат) оказания услуг в сфере электроэнергетики | нд | нд | нд | нд | нд | нд | нд | 3 | 3 | нд | нд
1.2.1.2 | Замена автоматических выключателей в ТП-953 (3шт.) | E_17/1.3.4.2 | 1.3404 | Расчет сметной стоимости | 0.4494 | 0 | 0 | 0.4494 | 0 | 0.3745 | 2017 | 0.96674 | Замещение (обновление) электрической сети/повышение экономической эффективности (мероприятия направленные на снижение эксплуатационных затрат) оказания услуг в сфере электроэнергетики | нд | нд | нд | нд | нд | нд | нд | 3 | 3 | нд | нд
1.2.1.2 | Замена автоматических выключателей в ТП-246 (2шт.) | H_17/1.3.4.3 | 0.91314 | Расчет сметной стоимости | 0.3514 | 0 | 0 | 0.3514 | 0 | 0.29283 | 2017 | 0.6963 | Замещение (обновление) электрической сети/повышение экономической эффективности (мероприятия направленные на снижение эксплуатационных затрат) оказания услуг в сфере электроэнергетики | нд | нд | нд | нд | нд | нд | нд | 2 | 2 | нд | нд
1.2.1.2 | Замена автоматических выключателей в ТП-47 (2шт.) | E_17/1.3.4.4 | 0.90842 | Расчет сметной стоимости | 0.3175 | 0 | 0 | 0.3175 | 0 | 0.26458 | 2017 | 0.66597 | Замещение (обновление) электрической сети/повышение экономической эффективности (мероприятия направленные на снижение эксплуатационных затрат) оказания услуг в сфере электроэнергетики | нд | нд | нд | нд | нд | нд | нд | 2 | 2 | нд | нд
1.2.1.2 | Замена автоматических выключателей в ТП-273А (2шт.) | E_17/1.3.4.5 | 0.86794 | Расчет сметной стоимости | 0.3583 | 0 | 0 | 0.3583 | 0 | 0.29858 | 2017 | 0.68208 | Замещение (обновление) электрической сети/повышение экономической эффективности (мероприятия направленные на снижение эксплуатационных затрат) оказания услуг в сфере электроэнергетики | нд | нд | нд | нд | нд | нд | нд | 2 | 2 | нд | нд
1.2.1.2 | Замена автоматических выключателей в ТП-386 (2шт.) | E_17/1.3.4.6 | 0.86794 | Расчет сметной стоимости | 0.3156 | 0 | 0 | 0.3156 | 0 | 0.263 | 2017 | 0.6465 | Развитие электрической сети/усиление существующей электрической сети, связанное с подключением новых потребителей | нд | нд | нд | нд | нд | нд | нд | 2 | 2 | нд | нд
1.2.1.2 | Замена автоматических выключателей в ТП-839 (3шт.) | E_17/1.3.4.7 | 1.2797 | Расчет сметной стоимости | 0.4509 | 0 | 0 | 0.4509 | 0 | 0.37575 | 2017 | 0.94117 | Развитие электрической сети/усиление существующей электрической сети, связанное с подключением новых потребителей | нд | нд | нд | нд | нд | нд | нд | 3 | 3 | нд | нд
1.2.1.2 | Реконструкция БКТП-1895 взамен КТП-1865, ул. Ильюшина, д. 5/е | H_17/2.1.4.9 | 0 | Расчет сметной стоимости | 0.0828 | 0 | 0 | 0.0828 | 0 | 0.069 | 2017 | 0.069 | Развитие электрической сети/усиление существующей электрической сети, связанное с подключением новых потребителей | нд | нд | нд | нд | нд | нд | нд | нд | нд | нд | нд
1.2.1.2 | Демонтаж строительной части ТП-1823 (взамен ТП-140) ул. Платонова, д.9,11 | H_17/2.2.2.5 | 0 | Расчет сметной стоимости | 0.6753 | 0 | 0 | 0.6753 | 0 | 0.56275 | 2017 | 0.56275 | Обеспечение текущей деятельности в сфере электроэнергетики, в том числе развитие информационной инфраструктуры, хозяйственное обеспечение деятельности | нд | нд | нд | нд | нд | нд | нд | нд | нд | нд | нд
1.2.1.2 | Установка устройств телемеханики в РП ,ТП (8 шт.) | E_18/1.2.1 | 13.0784 | Расчет сметной стоимости | 0 | 0 | 0 | 0 | 0 | 0 | 2018 | 7.1597 | Обеспечение текущей деятельности в сфере электроэнергетики, в том числе развитие информационной инфраструктуры, хозяйственное обеспечение деятельности | нд | нд | нд | нд | нд | нд | нд | 8 | 9 | нд | нд
1.2.1.2 | Установка устройств телемеханики в БКРП-95 выполнение АСДУ 7этап | E_18/1.2.2 | 0 | Расчет сметной стоимости | 1.0009 | 0 | 0 | 1.0009 | 0 | 0.83409 | 2018 | 0.83409 | Обеспечение текущей деятельности в сфере электроэнергетики, в том числе развитие информационной инфраструктуры, хозяйственное обеспечение деятельности | нд | нд | нд | нд | нд | нд | нд | нд | 1 | нд | нд
1.2.1.2 | Установка устройств телемеханики в БКРП-96 выполнение АСДУ 7этап | E_18/1.2.3 | 0 | Расчет сметной стоимости | 0.99589 | 0 | 0 | 0.99589 | 0 | 0.82991 | 2018 | 0.82991 | Обеспечение текущей деятельности в сфере электроэнергетики, в том числе развитие информационной инфраструктуры, хозяйственное обеспечение деятельности | нд | нд | нд | нд | нд | нд | нд | нд | 1 | нд | нд
1.2.1.2 | Установка устройств телемеханики в РП-48 выполнение АСДУ 7этап | E_18/1.2.4 | 0 | Расчет сметной стоимости | 0.99737 | 0 | 0 | 0.99737 | 0 | 0.83115 | 2018 | 0.83115 | Обеспечение текущей деятельности в сфере электроэнергетики, в том числе развитие информационной инфраструктуры, хозяйственное обеспечение деятельности | нд | нд | нд | нд | нд | нд | нд | нд | 1 | нд | нд
1.2.1.2 | Установка устройств телемеханики в РП-50 выполнение АСДУ 7этап | E_18/1.2.5 | 0 | Расчет сметной стоимости | 0.99713 | 0 | 0 | 0.99713 | 0 | 0.83094 | 2018 | 0.83094 | Обеспечение текущей деятельности в сфере электроэнергетики, в том числе развитие информационной инфраструктуры, хозяйственное обеспечение деятельности | нд | нд | нд | нд | нд | нд | нд | нд | 1 | нд | нд
1.2.1.2 | Установка устройств телемеханики в РП-76 выполнение АСДУ 7этап | E_18/1.2.6 | 0 | Расчет сметной стоимости | 0.99677 | 0 | 0 | 0.99677 | 0 | 0.83064 | 2018 | 0.83064 | Обеспечение текущей деятельности в сфере электроэнергетики, в том числе развитие информационной инфраструктуры, хозяйственное обеспечение деятельности | нд | нд | нд | нд | нд | нд | нд | нд | 1 | нд | нд
1.2.1.2 | Установка устройств телемеханики в РП-77 выполнение АСДУ 7этап | E_18/1.2.7 | 0 | Расчет сметной стоимости | 0.82858 | 0 | 0 | 0.82858 | 0 | 0.69048 | 2018 | 0.69048 | Обеспечение текущей деятельности в сфере электроэнергетики, в том числе развитие информационной инфраструктуры, хозяйственное обеспечение деятельности | нд | нд | нд | нд | нд | нд | нд | нд | 1 | нд | нд
1.2.1.2 | Установка устройств телемеханики в РП-90 выполнение АСДУ 7этап | E_18/1.2.8 | 0 | Расчет сметной стоимости | 0.99677 | 0 | 0 | 0.99677 | 0 | 0.83064 | 2018 | 0.83064 | Обеспечение текущей деятельности в сфере электроэнергетики, в том числе развитие информационной инфраструктуры, хозяйственное обеспечение деятельности | нд | нд | нд | нд | нд | нд | нд | нд | 1 | нд | нд
1.2.1.2 | Установка устройств телемеханики в РП-92 выполнение АСДУ 7этап | E_18/1.2.9 | 0 | Расчет сметной стоимости | 0.82886 | 0 | 0 | 0.82886 | 0 | 0.69071 | 2018 | 0.69071 | Обеспечение текущей деятельности в сфере электроэнергетики, в том числе развитие информационной инфраструктуры, хозяйственное обеспечение деятельности | нд | нд | нд | нд | нд | нд | нд | нд | 1 | нд | нд
1.2.1.2 | Установка устройств телемеханики в ТП-805 выполнение АСДУ 7этап | E_18/1.2.10 | 0 | Расчет сметной стоимости | 0.83357 | 0 | 0 | 0.83357 | 0 | 0.69464 | 2018 | 0.69464 | Обеспечение текущей деятельности в сфере электроэнергетики, в том числе развитие информационной инфраструктуры, хозяйственное обеспечение деятельности | нд | нд | нд | нд | нд | нд | нд | нд | 1 | нд | нд
1.2.1.2 | Установка устройств телемеханики в РП-30 создание АСДУ 5 этап | E_18/1.2.11 | 0 | Расчет сметной стоимости | 0.046606 | 0 | 0 | 0.046606 | 0 | 0.038838 | 2018 | 0.038838 | нд | нд | нд | нд | нд | нд | нд | нд | нд | нд | нд | нд
1.2.1.2 | Установка устройств телемеханики в РП-46 6 этап часть 2модернизация АСДУ | E_18/1.2.12 | 0 | Расчет сметной стоимости | 0.03871 | 0 | 0 | 0.03871 | 0 | 0.032258 | 2018 | 0.032258 | нд | нд | нд | нд | нд | нд | нд | нд | нд | нд | нд | нд
1.2.1.2 | Установка устройств телемеханики в РП-53 6 этап часть 2 модернизация АСДУ | E_18/1.2.13 | 0 | Расчет сметной стоимости | 0.042169 | 0 | 0 | 0.042169 | 0 | 0.035141 | 2018 | 0.035141 | нд | нд | нд | нд | нд | нд | нд | нд | нд | нд | нд | нд
1.2.1.2 | Установка устройств телемеханики в РП-86 создание АСДУ 5 этап (взамен РП-82) | E_18/1.2.14 | 0 | Расчет сметной стоимости | 0.10093 | 0 | 0 | 0.10093 | 0 | 0.084106 | 2018 | 0.084106 | нд | нд | нд | нд | нд | нд | нд | нд | нд | нд | нд | нд
1.2.1.2 | Установка устройств телемеханики в РП-94 | E_18/1.2.15 | 0 | Расчет сметной стоимости | 0.02233 | 0 | 0 | 0.02233 | 0 | 0.018608 | 2018 | 0.018608 | нд | нд | нд | нд | нд | нд | нд | нд | нд | нд | нд | нд
1.2.1.2 | Установка устройств телемеханики в РП-68 | E_18/1.2.16 | 0 | Расчет сметной стоимости | 0.15254 | 0 | 0 | 0.15254 | 0 | 0.12711 | 2018 | 0.12711 | нд | нд | нд | нд | нд | нд | нд | нд | нд | нд | нд | нд
1.2.1.2 | Замена изношенных камер на камеры сборной с односторонним обслуживанием в ТП-685 (7шт.) | E_18/1.3.1.1 | 0.97739 | Расчет сметной стоимости | 0.25444 | 0 | 0 | 0.25444 | 0 | 0.21203 | 2018 | 0.63733 | Обеспечение текущей деятельности в сфере электроэнергетики, в том числе развитие информационной инфраструктуры, хозяйственное обеспечение деятельности | нд | нд | нд | нд | нд | нд | нд | 7 | 7 | нд | нд
1.2.1.2 | Замена изношенных камер на камеры сборной с односторонним обслуживанием в ТП-77 (4шт.) | E_18/1.3.1.2 | 0.55851 | Расчет сметной стоимости | 0 | 0 | 0 | 0 | 0 | 0 | 2018 | 0 | Обеспечение текущей деятельности в сфере электроэнергетики, в том числе развитие информационной инфраструктуры, хозяйственное обеспечение деятельности | нд | нд | нд | нд | нд | нд | нд | 4 | нд | нд | нд
1.2.1.2 | Замена изношенных камер на камеры сборной с односторонним обслуживанием в ТП-84 (4шт.) | E_18/1.3.1.3 | 0.55851 | Расчет сметной стоимости | 0 | 0 | 0 | 0 | 0 | 0 | 2018 | 0 | Обеспечение текущей деятельности в сфере электроэнергетики, в том числе развитие информационной инфраструктуры, хозяйственное обеспечение деятельности | нд | нд | нд | нд | нд | нд | нд | 4 | нд | нд | нд
1.2.1.2 | Замена изношенных камер на камеры сборной с односторонним обслуживанием в ТП-90 (4 шт.) | E_18/1.3.1.4 | 0.55851 | Расчет сметной стоимости | 0 | 0 | 0 | 0 | 0 | 0 | 2018 | 0 | Замещение (обновление) электрической сети/повышение экономической эффективности (мероприятия направленные на снижение эксплуатационных затрат) оказания услуг в сфере электроэнергетики | нд | нд | нд | нд | нд | нд | нд | 4 | нд | нд | нд
1.2.1.2 | Замена изношенных камер на камеры сборной с односторонним обслуживанием в ТП-92 (3шт.) | E_18/1.3.1.5 | 0.41888 | Расчет сметной стоимости | 0 | 0 | 0 | 0 | 0 | 0 | 2018 | 0 | Замещение (обновление) электрической сети/повышение экономической эффективности (мероприятия направленные на снижение эксплуатационных затрат) оказания услуг в сфере электроэнергетики | нд | нд | нд | нд | нд | нд | нд | 3 | нд | нд | нд
1.2.1.2 | Замена изношенных камер на камеры сборной с односторонним обслуживанием в ТП-33 (3шт.) | I_18/1.3.1.2 | 0 | Расчет сметной стоимости | 0.178 | 0 | 0 | 0.178 | 0 | 0.14833 | 2018 | 0.32217 | Замещение (обновление) электрической сети/повышение экономической эффективности (мероприятия направленные на снижение эксплуатационных затрат) оказания услуг в сфере электроэнергетики | нд | нд | нд | нд | нд | нд | нд | нд | 3 | нд | нд
1.2.1.2 | Замена изношенных камер на камеры сборной с односторонним обслуживанием в ТП-137 (3шт.) | I_18/1.3.1.3 | 0 | Расчет сметной стоимости | 0.11107 | 0 | 0 | 0.11107 | 0 | 0.092556 | 2018 | 0.26639 | Замещение (обновление) электрической сети/повышение экономической эффективности (мероприятия направленные на снижение эксплуатационных затрат) оказания услуг в сфере электроэнергетики | нд | нд | нд | нд | нд | нд | нд | нд | 3 | нд | нд
1.2.1.2 | Замена изношенных камер на камеры сборной с односторонним обслуживанием в ТП-35 (3шт.) | I_18/1.3.1.4 | 0 | Расчет сметной стоимости | 0.13405 | 0 | 0 | 0.13405 | 0 | 0.11171 | 2018 | 0.28555 | Замещение (обновление) электрической сети/повышение экономической эффективности (мероприятия направленные на снижение эксплуатационных затрат) оказания услуг в сфере электроэнергетики | нд | нд | нд | нд | нд | нд | нд | нд | 3 | нд | нд
1.2.1.2 | Замена низковольтных щитов на щит одностороннего обслуживания в ТП- 1185 (2шт.) | E_18/1.3.3.1 | 0.22954 | Расчет сметной стоимости | 0 | 0 | 0 | 0 | 0 | 0 | 2018 | 0 | Замещение (обновление) электрической сети/повышение экономической эффективности (мероприятия направленные на снижение эксплуатационных затрат) оказания услуг в сфере электроэнергетики | нд | нд | нд | нд | нд | нд | нд | 2 | нд | нд | нд
1.2.1.2 | Замена низковольтных щитов на щит одностороннего обслуживания в ТП- 1226 (7шт.) | E_18/1.3.3.2 | 0.80338 | Расчет сметной стоимости | 0 | 0 | 0 | 0 | 0 | 0 | 2018 | 0 | Замещение (обновление) электрической сети/повышение экономической эффективности (мероприятия направленные на снижение эксплуатационных затрат) оказания услуг в сфере электроэнергетики | нд | нд | нд | нд | нд | нд | нд | 7 | нд | нд | нд
1.2.1.2 | Замена низковольтных щитов на щит одностороннего обслуживания в ТП- 510 (7шт.) | E_18/1.3.3.3 | 0.80338 | Расчет сметной стоимости | 0.36944 | 0 | 0 | 0.36944 | 0 | 0.30786 | 2018 | 0.63889 | Замещение (обновление) электрической сети/повышение экономической эффективности (мероприятия направленные на снижение эксплуатационных затрат) оказания услуг в сфере электроэнергетики | нд | нд | нд | нд | нд | нд | нд | 7 | 7 | нд | нд
1.2.1.2 | Замена низковольтных щитов на щит одностороннего обслуживания в ТП- 339 (3шт.) | E_18/1.3.3.4 | 0.3443 | Расчет сметной стоимости | 0 | 0 | 0 | 0 | 0 | 0 | 2018 | 0 | Замещение (обновление) электрической сети/повышение экономической эффективности (мероприятия направленные на снижение эксплуатационных затрат) оказания услуг в сфере электроэнергетики | нд | нд | нд | нд | нд | нд | нд | 3 | нд | нд | нд
1.2.1.2 | Замена низковольтных щитов на щит одностороннего обслуживания в ТП- 672 (7шт.) | E_18/1.3.3.5 | 0.80338 | Расчет сметной стоимости | 0.40085 | 0 | 0 | 0.40085 | 0 | 0.33404 | 2018 | 0.66506 | Обеспечение текущей деятельности в сфере электроэнергетики, в том числе развитие информационной инфраструктуры, хозяйственное обеспечение деятельности | нд | нд | нд | нд | нд | нд | нд | 7 | 7 | нд | нд
1.2.1.2 | Замена низковольтных щитов на щит одностороннего обслуживания в ТП-386 (7шт.) | I_18/1.3.2.2 | 0 | Расчет сметной стоимости | 0.39695 | 0 | 0 | 0.39695 | 0 | 0.33079 | 2018 | 0.66182 | Замещение (обновление) электрической сети/повышение экономической эффективности (мероприятия направленные на снижение эксплуатационных затрат) оказания услуг в сфере электроэнергетики | нд | нд | нд | нд | нд | нд | нд | нд | 7 | нд | нд
1.2.1.2 | Замена низковольтных щитов на щит одностороннего обслуживания в ТП- 1183 (8шт.) | I_18/1.3.2.3 | 0 | Расчет сметной стоимости | 0.42841 | 0 | 0 | 0.42841 | 0 | 0.35701 | 2018 | 0.68803 | Замещение (обновление) электрической сети/повышение экономической эффективности (мероприятия направленные на снижение эксплуатационных затрат) оказания услуг в сфере электроэнергетики | нд | нд | нд | нд | нд | нд | нд | нд | 8 | нд | нд
1.2.1.2 | Замена низковольтных щитов на щит одностороннего обслуживания в ТП- 1251 3шт.) | I_18/1.3.2.4 | 0 | Расчет сметной стоимости | 0.22049 | 0 | 0 | 0.22049 | 0 | 0.18374 | 2018 | 0.37289 | Замещение (обновление) электрической сети/повышение экономической эффективности (мероприятия направленные на снижение эксплуатационных затрат) оказания услуг в сфере электроэнергетики | нд | нд | нд | нд | нд | нд | нд | нд | 3 | нд | нд
1.2.1.2 | Замена масляных выключателей на вакуумных выключатели в РП-32 (9шт.) | E_18/1.3.5.1 | 9.3357 | Расчет сметной стоимости | 0 | 0 | 0 | 0 | 0 | 0 | 2018 | 0 | Замещение (обновление) электрической сети/повышение экономической эффективности (мероприятия направленные на снижение эксплуатационных затрат) оказания услуг в сфере электроэнергетики | нд | нд | нд | нд | нд | нд | нд | 9 | нд | нд | нд
1.2.1.2 | Замена масляных выключателей на вакуумных выключатели в РП-37 (11шт.) | E_18/1.3.5.2 | 11.4292 | Расчет сметной стоимости | 0 | 0 | 0 | 0 | 0 | 0 | 2018 | 0 | Замещение (обновление) электрической сети/повышение экономической эффективности (мероприятия направленные на снижение эксплуатационных затрат) оказания услуг в сфере электроэнергетики | нд | нд | нд | нд | нд | нд | нд | 11 | нд | нд | нд
1.2.1.2 | Замена масляных выключателей на вакуумных выключатели в РП-51 (6шт.) | I_18/1.3.3.1 | 0 | Расчет сметной стоимости | 2.3326 | 0 | 0 | 2.3326 | 0 | 1.9438 | 2018 | 4.4771 | Замещение (обновление) электрической сети/повышение экономической эффективности (мероприятия направленные на снижение эксплуатационных затрат) оказания услуг в сфере электроэнергетики | нд | нд | нд | нд | нд | нд | нд | нд | 6 | нд | нд
1.2.1.2 | Замена масляных выключателей на вакуумных выключатели в РП-52 (11шт.) | I_18/1.3.3.2 | 0 | Расчет сметной стоимости | 0 | 0 | 0 | 0 | 0 | 0 | 2018 | 4.5939 | Замещение (обновление) электрической сети/повышение экономической эффективности (мероприятия направленные на снижение эксплуатационных затрат) оказания услуг в сфере электроэнергетики | нд | нд | нд | нд | нд | нд | нд | нд | 11 | нд | нд
1.2.1.2 | Замена масляных выключателей на вакуумных выключатели в РП-54 (11шт.) | I_18/1.3.3.3 | 0 | Расчет сметной стоимости | 4.2789 | 0 | 0 | 4.2789 | 0 | 3.5657 | 2018 | 8.1597 | Замещение (обновление) электрической сети/повышение экономической эффективности (мероприятия направленные на снижение эксплуатационных затрат) оказания услуг в сфере электроэнергетики | нд | нд | нд | нд | нд | нд | нд | нд | 11 | нд | нд
1.2.1.2 | Замена масляных выключателей на вакуумных выключатели в РП-49 (9шт.) | I_18/1.3.3.4 | 0 | Расчет сметной стоимости | 0 | 0 | 0 | 0 | 0 | 0 | 2018 | 3.7696 | Замещение (обновление) электрической сети/повышение экономической эффективности (мероприятия направленные на снижение эксплуатационных затрат) оказания услуг в сфере электроэнергетики | нд | нд | нд | нд | нд | нд | нд | нд | 9 | нд | нд
1.2.1.2 | Замена масляных выключателей на вакуумных выключатели в РП-40 (11шт.) | I_18/1.3.3.5 | 0 | Расчет сметной стоимости | 0 | 0 | 0 | 0 | 0 | 0 | 2018 | 4.5939 | Замещение (обновление) электрической сети/повышение экономической эффективности (мероприятия направленные на снижение эксплуатационных затрат) оказания услуг в сфере электроэнергетики | нд | нд | нд | нд | нд | нд | нд | нд | 11 | нд | нд
1.2.1.2 | Замена масляных выключателей на вакуумных выключатели в РП-50 (7шт.) | I_18/1.3.3.6 | 0 | Расчет сметной стоимости | 2.7108 | 0 | 0 | 2.7108 | 0 | 2.259 | 2018 | 5.2278 | Замещение (обновление) электрической сети/повышение экономической эффективности (мероприятия направленные на снижение эксплуатационных затрат) оказания услуг в сфере электроэнергетики | нд | нд | нд | нд | нд | нд | нд | нд | 7 | нд | нд
1.2.1.2 | Замена масляных выключателей на вакуумных выключатели в РП-65 (9шт.) | I_18/1.3.3.7 | 0 | Расчет сметной стоимости | 0 | 0 | 0 | 0 | 0 | 0 | 2018 | 3.7931 | Замещение (обновление) электрической сети/повышение экономической эффективности (мероприятия направленные на снижение эксплуатационных затрат) оказания услуг в сфере электроэнергетики | нд | нд | нд | нд | нд | нд | нд | нд | 9 | нд | нд
1.2.1.2 | Замена автоматических выключателей в ТП-865 (3шт.) | E_18/1.3.7.1 | 1.0629 | Расчет сметной стоимости | 0.69708 | 0 | 0 | 0.69708 | 0 | 0.5809 | 2018 | 0.99698 | Замещение (обновление) электрической сети/повышение экономической эффективности (мероприятия направленные на снижение эксплуатационных затрат) оказания услуг в сфере электроэнергетики | нд | нд | нд | нд | нд | нд | нд | 3 | 3 | нд | нд
1.2.1.2 | Замена автоматических выключателей в ТП-731 (2шт.) | E_18/1.3.7.2 | 0.70859 | Расчет сметной стоимости | 0 | 0 | 0 | 0 | 0 | 0 | 2018 | 0 | Замещение (обновление) электрической сети/повышение экономической эффективности (мероприятия направленные на снижение эксплуатационных затрат) оказания услуг в сфере электроэнергетики | нд | нд | нд | нд | нд | нд | нд | 2 | нд | нд | нд
1.2.1.2 | Замена автоматических выключателей в ТП-868 (2шт.) | E_18/1.3.7.3 | 0.70859 | Расчет сметной стоимости | 0.33089 | 0 | 0 | 0.33089 | 0 | 0.27574 | 2018 | 0.55968 | Замещение (обновление) электрической сети/повышение экономической эффективности (мероприятия направленные на снижение эксплуатационных затрат) оказания услуг в сфере электроэнергетики | нд | нд | нд | нд | нд | нд | нд | 2 | 2 | нд | нд
1.2.1.2 | Замена автоматических выключателей в ТП-1019 (2шт.) | E_18/1.3.7.4 | 0.70859 | Расчет сметной стоимости | 0.42108 | 0 | 0 | 0.42108 | 0 | 0.3509 | 2018 | 0.63484 | Замещение (обновление) электрической сети/повышение экономической эффективности (мероприятия направленные на снижение эксплуатационных затрат) оказания услуг в сфере электроэнергетики | нд | нд | нд | нд | нд | нд | нд | 2 | 2 | нд | нд
1.2.1.2 | Замена автоматических выключателей в ТП-1210 (2шт.) | E_18/1.3.7.5 | 0.70859 | Расчет сметной стоимости | 0.41172 | 0 | 0 | 0.41172 | 0 | 0.3431 | 2018 | 0.62703 | Замещение (обновление) электрической сети/повышение экономической эффективности (мероприятия направленные на снижение эксплуатационных затрат) оказания услуг в сфере электроэнергетики | нд | нд | нд | нд | нд | нд | нд | 2 | 2 | нд | нд
1.2.1.2 | Замена автоматических выключателей в ТП-1012 (2шт.) | I_18/1.3.4.2 | 0 | Расчет сметной стоимости | 0.41199 | 0 | 0 | 0.41199 | 0 | 0.34332 | 2018 | 0.62726 | Замещение (обновление) электрической сети/повышение экономической эффективности (мероприятия направленные на снижение эксплуатационных затрат) оказания услуг в сфере электроэнергетики | нд | нд | нд | нд | нд | нд | нд | нд | 2 | нд | нд
1.2.1.2 | Замена автоматических выключателей в ТП-1071 (2шт.) | I_18/1.3.4.3 | 0 | Расчет сметной стоимости | 0.33074 | 0 | 0 | 0.33074 | 0 | 0.27561 | 2018 | 0.55955 | Замещение (обновление) электрической сети/повышение экономической эффективности (мероприятия направленные на снижение эксплуатационных затрат) оказания услуг в сфере электроэнергетики | нд | нд | нд | нд | нд | нд | нд | нд | 2 | нд | нд
1.2.1.2 | Замена автоматических выключателей в ТП-1117 (2шт.) | I_18/1.3.4.4 | 0 | Расчет сметной стоимости | 0.41464 | 0 | 0 | 0.41464 | 0 | 0.34553 | 2018 | 0.62947 | Замещение (обновление) электрической сети/повышение экономической эффективности (мероприятия направленные на снижение эксплуатационных затрат) оказания услуг в сфере электроэнергетики | нд | нд | нд | нд | нд | нд | нд | нд | 2 | нд | нд
1.2.1.2 | Замена автоматических выключателей в ТП-1077 (2шт.) | I_18/1.3.4.5 | 0 | Расчет сметной стоимости | 0.43311 | 0 | 0 | 0.43311 | 0 | 0.36092 | 2018 | 0.64486 | Замещение (обновление) электрической сети/повышение экономической эффективности (мероприятия направленные на снижение эксплуатационных затрат) оказания услуг в сфере электроэнергетики | нд | нд | нд | нд | нд | нд | нд | нд | 2 | нд | нд
1.2.1.2 | Замена кабельных перемычек с силовым трансформатоом до РУ-0,4кВ на шинный мост в ТП-620 (1шт.) | E_18/1.3.10.1 | 0.097902 | Расчет сметной стоимости | 0 | 0 | 0 | 0 | 0 | 0 | 2018 | 0 | Замещение (обновление) электрической сети/повышение экономической эффективности (мероприятия направленные на снижение эксплуатационных затрат) оказания услуг в сфере электроэнергетики | нд | нд | нд | нд | нд | нд | нд | 1 | нд | нд | нд
1.2.1.2 | Замена кабельных перемычек с силовым трансформатоом до РУ-0,4кВ на шинный мост в ТП-623 (1шт.) | E_18/1.3.10.2 | 0.097902 | Расчет сметной стоимости | 0 | 0 | 0 | 0 | 0 | 0 | 2018 | 0 | Замещение (обновление) электрической сети/повышение экономической эффективности (мероприятия направленные на снижение эксплуатационных затрат) оказания услуг в сфере электроэнергетики | нд | нд | нд | нд | нд | нд | нд | 1 | нд | нд | нд
1.2.1.2 | Замена кабельных перемычек с силовым трансформатоом до РУ-0,4кВ на шинный мост в ТП-669 (2шт.) | E_18/1.3.10.3 | 0.1958 | Расчет сметной стоимости | 0 | 0 | 0 | 0 | 0 | 0 | 2018 | 0 | Замещение (обновление) электрической сети/повышение экономической эффективности (мероприятия направленные на снижение эксплуатационных затрат) оказания услуг в сфере электроэнергетики | нд | нд | нд | нд | нд | нд | нд | 2 | нд | нд | нд
1.2.1.2 | Замена кабельных перемычек с силовым трансформатоом до РУ-0,4кВ на шинный мост в ТП-783 (1шт.) | E_18/1.3.10.4 | 0.097902 | Расчет сметной стоимости | 0 | 0 | 0 | 0 | 0 | 0 | 2018 | 0 | Замещение (обновление) электрической сети/повышение экономической эффективности (мероприятия направленные на снижение эксплуатационных затрат) оказания услуг в сфере электроэнергетики | нд | нд | нд | нд | нд | нд | нд | 1 | нд | нд | нд
1.2.1.2 | Замена кабельных перемычек с силовым трансформатоом до РУ-0,4кВ на шинный мост в ТП-845 (2шт.) | E_18/1.3.10.5 | 0.1958 | Расчет сметной стоимости | 0 | 0 | 0 | 0 | 0 | 0 | 2018 | 0 | Замещение (обновление) электрической сети/повышение экономической эффективности (мероприятия направленные на снижение эксплуатационных затрат) оказания услуг в сфере электроэнергетики | нд | нд | нд | нд | нд | нд | нд | 2 | нд | нд | нд
1.2.1.2 | Замена кабельных перемычек с силовым трансформатоом до РУ-0,4кВ на шинный мост в ТП-848 (1шт.) | E_18/1.3.10.6 | 0.097902 | Расчет сметной стоимости | 0 | 0 | 0 | 0 | 0 | 0 | 2018 | 0 | Замещение (обновление) электрической сети/повышение экономической эффективности (мероприятия направленные на снижение эксплуатационных затрат) оказания услуг в сфере электроэнергетики | нд | нд | нд | нд | нд | нд | нд | 1 | нд | нд | нд
1.2.1.2 | Замена кабельных перемычек с силовым трансформатоом до РУ-0,4кВ на шинный мост в ТП-192 (1шт.) | E_18/1.3.10.7 | 0.097902 | Расчет сметной стоимости | 0 | 0 | 0 | 0 | 0 | 0 | 2018 | 0 | Замещение (обновление) электрической сети/повышение экономической эффективности (мероприятия направленные на снижение эксплуатационных затрат) оказания услуг в сфере электроэнергетики | нд | нд | нд | нд | нд | нд | нд | 1 | нд | нд | нд
1.2.1.2 | Замена кабельных перемычек с силовым трансформатоом до РУ-0,4кВ на шинный мост в ТП-137 (1шт.) | E_18/1.3.10.8 | 0.097902 | Расчет сметной стоимости | 0 | 0 | 0 | 0 | 0 | 0 | 2018 | 0 | Замещение (обновление) электрической сети/повышение экономической эффективности (мероприятия направленные на снижение эксплуатационных затрат) оказания услуг в сфере электроэнергетики | нд | нд | нд | нд | нд | нд | нд | 1 | нд | нд | нд
1.2.1.2 | Замена кабельных перемычек с силовым трансформатоом до РУ-0,4кВ на шинный мост в ТП-207 (1шт.) | E_18/1.3.10.9 | 0.097902 | Расчет сметной стоимости | 0 | 0 | 0 | 0 | 0 | 0 | 2018 | 0 | Развитие электрической сети/усиление существующей электрической сети, связанное с подключением новых потребителей | нд | нд | нд | нд | нд | нд | нд | 1 | нд | нд | нд
1.2.1.2 | Замена кабельных перемычек с силовым трансформатоом до РУ-0,4кВ на шинный мост в ТП-226 (1шт.) | E_18/1.3.10.10 | 0.097902 | Расчет сметной стоимости | 0 | 0 | 0 | 0 | 0 | 0 | 2018 | 0 | Развитие электрической сети/усиление существующей электрической сети, связанное с подключением новых потребителей | нд | нд | нд | нд | нд | нд | нд | 1 | нд | нд | нд
1.2.1.2 | Замена кабельных перемычек с силовым трансформатоом до РУ-0,4кВ на шинный мост в ТП-232 (2шт.) | E_18/1.3.10.11 | 0.1958 | Расчет сметной стоимости | 0 | 0 | 0 | 0 | 0 | 0 | 2018 | 0 | Развитие электрической сети/усиление существующей электрической сети, связанное с подключением новых потребителей | нд | нд | нд | нд | нд | нд | нд | 2 | нд | нд | нд
1.2.1.2 | Замена кабельных перемычек с силовым трансформатоом до РУ-0,4кВ на шинный мост в ТП-234 (2шт.) | E_18/1.3.10.12 | 0.1958 | Расчет сметной стоимости | 0 | 0 | 0 | 0 | 0 | 0 | 2018 | 0 | Развитие электрической сети/усиление существующей электрической сети, связанное с подключением новых потребителей | нд | нд | нд | нд | нд | нд | нд | 2 | нд | нд | нд
1.2.1.2 | Замена кабельных перемычек с силовым трансформатоом до РУ-0,4кВ на шинный мост в ТП-236 (1шт.) | E_18/1.3.10.13 | 0.097902 | Расчет сметной стоимости | 0 | 0 | 0 | 0 | 0 | 0 | 2018 | 0 | Развитие электрической сети/усиление существующей электрической сети, связанное с подключением новых потребителей | нд | нд | нд | нд | нд | нд | нд | 1 | нд | нд | нд
1.2.1.2 | Замена кабельных перемычек с силовым трансформатоом до РУ-0,4кВ на шинный мост в ТП-293 (1шт.) | E_18/1.3.10.14 | 0.097902 | Расчет сметной стоимости | 0 | 0 | 0 | 0 | 0 | 0 | 2018 | 0 | Развитие электрической сети/усиление существующей электрической сети, связанное с подключением новых потребителей | нд | нд | нд | нд | нд | нд | нд | 1 | нд | нд | нд
1.2.1.2 | Замена кабельных перемычек с силовым трансформатоом до РУ-0,4кВ на шинный мост в ТП-347 (2шт.) | E_18/1.3.10.15 | 0.1958 | Расчет сметной стоимости | 0 | 0 | 0 | 0 | 0 | 0 | 2018 | 0 | Развитие электрической сети/усиление существующей электрической сети, связанное с подключением новых потребителей | нд | нд | нд | нд | нд | нд | нд | 2 | нд | нд | нд
1.2.1.2 | Замена изношенных шинных и линейных разъединителей в РП -11 (29шт.) | E_18/1.3.9.1 | 0.92853 | Расчет сметной стоимости | 0 | 0 | 0 | 0 | 0 | 0 | 2018 | 0 | Обеспечение текущей деятельности в сфере электроэнергетики, в том числе развитие информационной инфраструктуры, хозяйственное обеспечение деятельности | нд | нд | нд | нд | нд | нд | нд | 29 | нд | нд | нд
1.2.1.2 | Замена в/в разъединителей старого образца, установленных в бетонных ячейках на новые ВН в ТП-397 (4шт.) | E_18/1.3.8.1 | 0.14778 | Расчет сметной стоимости | 0 | 0 | 0 | 0 | 0 | 0 | 2018 | 0 | Обеспечение текущей деятельности в сфере электроэнергетики, в том числе развитие информационной инфраструктуры, хозяйственное обеспечение деятельности | нд | нд | нд | нд | нд | нд | нд | 4 | нд | нд | нд
1.2.1.2 | Замена в/в разъединителей старого образца, установленных в бетонных ячейках на новые ВН в ТП-79 (3шт.) | E_18/1.3.8.2 | 0.11083 | Расчет сметной стоимости | 0 | 0 | 0 | 0 | 0 | 0 | 2018 | 0 | Обеспечение текущей деятельности в сфере электроэнергетики, в том числе развитие информационной инфраструктуры, хозяйственное обеспечение деятельности | нд | нд | нд | нд | нд | нд | нд | 3 | нд | нд | нд
1.2.1.2 | Реконструкция высоковольтного оборудования (замена трансформаторов 1х400) в ТП,РП (11шт.) | I_18/1.3.5.1 | 0 | Расчет сметной стоимости | 0 | 0 | 0 | 0 | 0 | 0 | 2018 | 3.3172 | Обеспечение текущей деятельности в сфере электроэнергетики, в том числе развитие информационной инфраструктуры, хозяйственное обеспечение деятельности | нд | нд | нд | нд | 4.4 | нд | нд | нд | нд | нд | нд
1.2.1.2 | Реконструкция высоковольтного оборудования (замена трансформаторов 1х400) ТП-269 | I_18/1.3.5.13 | 0 | Расчет сметной стоимости | 0.28279 | 0 | 0 | 0.28279 | 0 | 0.23566 | 2018 | 0.23566 | Обеспечение текущей деятельности в сфере электроэнергетики, в том числе развитие информационной инфраструктуры, хозяйственное обеспечение деятельности | нд | нд | нд | нд | 0.4 | нд | нд | нд | нд | нд | нд
1.2.1.2 | Реконструкция высоковольтного оборудования (замена трансформаторов 1х400) ТП-1366 | I_18/1.3.5.3 | 0 | Расчет сметной стоимости | 0.27548 | 0 | 0 | 0.27548 | 0 | 0.22957 | 2018 | 0.22957 | Обеспечение текущей деятельности в сфере электроэнергетики, в том числе развитие информационной инфраструктуры, хозяйственное обеспечение деятельности | нд | нд | нд | нд | 0.4 | нд | нд | нд | нд | нд | нд
1.2.1.2 | Реконструкция высоковольтного оборудования (замена трансформаторов 1х400) ТП-12 | I_18/1.3.5.4 | 0 | Расчет сметной стоимости | 0.29507 | 0 | 0 | 0.29507 | 0 | 0.24589 | 2018 | 0.24589 | Обеспечение текущей деятельности в сфере электроэнергетики, в том числе развитие информационной инфраструктуры, хозяйственное обеспечение деятельности | нд | нд | нд | нд | 0.4 | нд | нд | нд | нд | нд | нд
1.2.1.2 | Реконструкция высоковольтного оборудования (замена трансформаторов 1х400) ТП-249 | I_18/1.3.5.5 | 0 | Расчет сметной стоимости | 0.27637 | 0 | 0 | 0.27637 | 0 | 0.23031 | 2018 | 0.23031 | Обеспечение текущей деятельности в сфере электроэнергетики, в том числе развитие информационной инфраструктуры, хозяйственное обеспечение деятельности | нд | нд | нд | нд | 0.4 | нд | нд | нд | нд | нд | нд
1.2.1.2 | Реконструкция высоковольтного оборудования (замена трансформаторов 1х400) ТП-578 | I_18/1.3.5.6 | 0 | Расчет сметной стоимости | 0.54817 | 0 | 0 | 0.54817 | 0 | 0.45681 | 2018 | 0.45681 | Обеспечение текущей деятельности в сфере электроэнергетики, в том числе развитие информационной инфраструктуры, хозяйственное обеспечение деятельности | нд | нд | нд | нд | 0.8 | нд | нд | нд | нд | нд | нд
1.2.1.2 | Реконструкция высоковольтного оборудования (замена трансформаторов 1х400) ТП-90 | I_18/1.3.5.7 | 0 | Расчет сметной стоимости | 0.27584 | 0 | 0 | 0.27584 | 0 | 0.22987 | 2018 | 0.22987 | Обеспечение текущей деятельности в сфере электроэнергетики, в том числе развитие информационной инфраструктуры, хозяйственное обеспечение деятельности | нд | нд | нд | нд | 0.4 | нд | нд | нд | нд | нд | нд
1.2.1.2 | Реконструкция высоковольтного оборудования (замена трансформаторов 1х400) ТП-371 | I_18/1.3.5.8 | 0 | Расчет сметной стоимости | 0.27505 | 0 | 0 | 0.27505 | 0 | 0.22921 | 2018 | 0.22921 | Обеспечение текущей деятельности в сфере электроэнергетики, в том числе развитие информационной инфраструктуры, хозяйственное обеспечение деятельности | нд | нд | нд | нд | 0.4 | нд | нд | нд | нд | нд | нд
1.2.1.2 | Реконструкция высоковольтного оборудования (замена трансформаторов 1х400) ТП-1609 | I_18/1.3.5.9 | 0 | Расчет сметной стоимости | 0.28017 | 0 | 0 | 0.28017 | 0 | 0.23347 | 2018 | 0.23347 | Обеспечение текущей деятельности в сфере электроэнергетики, в том числе развитие информационной инфраструктуры, хозяйственное обеспечение деятельности | нд | нд | нд | нд | 0.4 | нд | нд | нд | нд | нд | нд
1.2.1.2 | Реконструкция высоковольтного оборудования (замена трансформаторов 1х400) ТП-1024 | I_18/1.3.5.10 | 0 | Расчет сметной стоимости | 0.27843 | 0 | 0 | 0.27843 | 0 | 0.23202 | 2018 | 0.23202 | Обеспечение текущей деятельности в сфере электроэнергетики, в том числе развитие информационной инфраструктуры, хозяйственное обеспечение деятельности | нд | нд | нд | нд | 0.4 | нд | нд | нд | нд | нд | нд
1.2.1.2 | Реконструкция высоковольтного оборудования (замена трансформаторов 1х400) ТП-1080 | I_18/1.3.5.11 | 0 | Расчет сметной стоимости | 0.27909 | 0 | 0 | 0.27909 | 0 | 0.23257 | 2018 | 0.23257 | Обеспечение текущей деятельности в сфере электроэнергетики, в том числе развитие информационной инфраструктуры, хозяйственное обеспечение деятельности | нд | нд | нд | нд | 0.4 | нд | нд | нд | нд | нд | нд
1.2.1.2 | Реконструкция высоковольтного оборудования (замена трансформаторов 1х400) ТП-118 | I_18/1.3.5.12 | 0 | Расчет сметной стоимости | 0.30415 | 0 | 0 | 0.30415 | 0 | 0.25346 | 2018 | 0.25346 | Обеспечение текущей деятельности в сфере электроэнергетики, в том числе развитие информационной инфраструктуры, хозяйственное обеспечение деятельности | нд | нд | нд | нд | 0.4 | нд | нд | нд | нд | нд | нд
1.2.1.2 | Реконструкция высоковольтного оборудования (замена трансформаторов 1х400) ТП-542 | I_18/1.3.5.13 | 0 | Расчет сметной стоимости | 0.013111 | 0 | 0 | 0.013111 | 0 | 0.010926 | 2018 | 0.010926 | нд | нд | нд | нд | нд | нд | нд | нд | нд | нд | нд | нд
1.2.1.2 | Реконструкция высоковольтного оборудования (замена трансформаторов 1х630) в ТП,РП (11шт.) | I_18/1.3.5.2 | 0 | Расчет сметной стоимости | 0 | 0 | 0 | 0 | 0 | 0 | 2018 | 3.5361 | Замещение (обновление) электрической сети/повышение экономической эффективности (мероприятия направленные на снижение эксплуатационных затрат) оказания услуг в сфере электроэнергетики | нд | нд | нд | нд | 6.9 | нд | нд | нд | нд | нд | нд
1.2.1.2 | Реконструкция высоковольтного оборудования (замена трансформаторов 1х630) ТП-615 | I_18/1.3.5.2 | 0 | Расчет сметной стоимости | 0.40798 | 0 | 0 | 0.40798 | 0 | 0.33999 | 2018 | 0.33999 | Замещение (обновление) электрической сети/повышение экономической эффективности (мероприятия направленные на снижение эксплуатационных затрат) оказания услуг в сфере электроэнергетики | нд | нд | нд | нд | 0.63 | нд | нд | нд | нд | нд | нд
1.2.1.2 | Реконструкция высоковольтного оборудования (замена трансформаторов 1х630) в ТП-900 | I_18/1.3.5.14 | 0 | Расчет сметной стоимости | 0.39967 | 0 | 0 | 0.39967 | 0 | 0.33306 | 2018 | 0.33306 | Замещение (обновление) электрической сети/повышение экономической эффективности (мероприятия направленные на снижение эксплуатационных затрат) оказания услуг в сфере электроэнергетики | нд | нд | нд | нд | 0.63 | нд | нд | нд | нд | нд | нд
1.2.1.2 | Реконструкция высоковольтного оборудования (замена трансформаторов 2х630) в ТП-1260 | I_18/1.3.5.15 | 0 | Расчет сметной стоимости | 0.76729 | 0 | 0 | 0.76729 | 0 | 0.6394 | 2018 | 0.6394 | Замещение (обновление) электрической сети/повышение экономической эффективности (мероприятия направленные на снижение эксплуатационных затрат) оказания услуг в сфере электроэнергетики | нд | нд | нд | нд | 1.26 | нд | нд | нд | нд | нд | нд
1.2.1.2 | Реконструкция высоковольтного оборудования (замена трансформаторов 1х630) в ТП-1869 | I_18/1.3.5.16 | 0 | Расчет сметной стоимости | 0.39815 | 0 | 0 | 0.39815 | 0 | 0.3318 | 2018 | 0.3318 | Замещение (обновление) электрической сети/повышение экономической эффективности (мероприятия направленные на снижение эксплуатационных затрат) оказания услуг в сфере электроэнергетики | нд | нд | нд | нд | 0.63 | нд | нд | нд | нд | нд | нд
1.2.1.2 | Реконструкция высоковольтного оборудования (замена трансформаторов 2х630) в ТП-1026 | I_18/1.3.5.17 | 0 | Расчет сметной стоимости | 0.77962 | 0 | 0 | 0.77962 | 0 | 0.64969 | 2018 | 0.64969 | Замещение (обновление) электрической сети/повышение экономической эффективности (мероприятия направленные на снижение эксплуатационных затрат) оказания услуг в сфере электроэнергетики | нд | нд | нд | нд | 1.26 | нд | нд | нд | нд | нд | нд
1.2.1.2 | Реконструкция высоковольтного оборудования (замена трансформаторов 2х630) в ТП-1193 | I_18/1.3.5.18 | 0 | Расчет сметной стоимости | 0.73625 | 0 | 0 | 0.73625 | 0 | 0.61354 | 2018 | 0.61354 | Замещение (обновление) электрической сети/повышение экономической эффективности (мероприятия направленные на снижение эксплуатационных затрат) оказания услуг в сфере электроэнергетики | нд | нд | нд | нд | 1.26 | нд | нд | нд | нд | нд | нд
1.2.1.2 | Реконструкция высоковольтного оборудования (замена трансформаторов 1х630) в ТП-14А | I_18/1.3.5.19 | 0 | Расчет сметной стоимости | 0.39139 | 0 | 0 | 0.39139 | 0 | 0.32616 | 2018 | 0.32616 | Замещение (обновление) электрической сети/повышение экономической эффективности (мероприятия направленные на снижение эксплуатационных затрат) оказания услуг в сфере электроэнергетики | нд | нд | нд | нд | 0.63 | нд | нд | нд | нд | нд | нд
1.2.1.2 | Реконструкция высоковольтного оборудования (замена трансформаторов 1х630) в ТП-1888 | I_18/1.3.5.20 | 0 | Расчет сметной стоимости | 0.38919 | 0 | 0 | 0.38919 | 0 | 0.32433 | 2018 | 0.32433 | Замещение (обновление) электрической сети/повышение экономической эффективности (мероприятия направленные на снижение эксплуатационных затрат) оказания услуг в сфере электроэнергетики | нд | нд | нд | нд | 0.63 | нд | нд | нд | нд | нд | нд
1.2.1.2 | Реконструкция высоковольтного оборудования (замена трансформаторов 2х630) в ТП-445 | I_18/1.3.5.21 | 0 | Расчет сметной стоимости | 0.52003 | 0 | 0 | 0.52003 | 0 | 0.43336 | 2018 | 0.43336 | Замещение (обновление) электрической сети/повышение экономической эффективности (мероприятия направленные на снижение эксплуатационных затрат) оказания услуг в сфере электроэнергетики | нд | нд | нд | нд | 1 | нд | нд | нд | нд | нд | нд
1.2.1.3 | Реконструкция высоковольтного оборудования ( установка трансформаторов 2х1000 кВА) в ТП-637 | I_18/1.3.5.22 | 0 | Расчет сметной стоимости | 0.82881 | 0 | 0 | 0.82881 | 0 | 0.69068 | 2018 | 0.69068 | Замещение (обновление) электрической сети/повышение экономической эффективности (мероприятия направленные на снижение эксплуатационных затрат) оказания услуг в сфере электроэнергетики | нд | нд | нд | нд | 2 | нд | нд | нд | нд | нд | нд
1.2.1.2 | Вынос КТП-1622 п.Репное (Когтев С.А.) | G_16/1.3.7.8 | 0 | Расчет сметной стоимости | 0 | 0 | 0 | 0 | 0 | 0 | 2018 | 0 | нд | нд | нд | нд | нд | нд | нд | нд | нд | нд | нд | нд
1.2.1.2 | Замена масляных выключателей на вакуумные выключатели в РП-35 (9шт.) | G_16/1.3.4.2 | 0 | Расчет сметной стоимости | 0 | 0 | 0 | 0 | 0 | 0 | 2018 | 0 | нд | нд | нд | нд | нд | нд | нд | нд | нд | нд | нд | нд
1.2.1.2 | Вынос КТП-1040, ул. Миронова | I_18/2.2.6.9 | 0 | Расчет сметной стоимости | 0.084792 | 0 | 0 | 0.084792 | 0 | 0.07066 | 2018 | 0.07066 | нд | нд | нд | нд | нд | нд | нд | нд | нд | нд | нд | нд
1.2.1.2 | Монтаж низковольтного оборудования для обеспечения технической возможности технологического присоединения (35 шт.) | I_18/1.3.6.А. | 0 | Расчет сметной стоимости | 0 | 0 | 0 | 0 | 0 | 0 | 2018 | 1.1168 | Замещение (обновление) электрической сети/повышение экономической эффективности (мероприятия направленные на снижение эксплуатационных затрат) оказания услуг в сфере электроэнергетики | нд | нд | нд | нд | нд | нд | нд | нд | 35 | нд | нд
1.2.1.2 | Монтаж высоковольтного оборудования для обеспечения технической возможности технологического присоединения (25 шт.) | I_18/1.3.7.А. | 0 | Расчет сметной стоимости | 0 | 0 | 0 | 0 | 0 | 0 | 2018 | 1.1168 | Замещение (обновление) электрической сети/повышение экономической эффективности (мероприятия направленные на снижение эксплуатационных затрат) оказания услуг в сфере электроэнергетики | нд | нд | нд | нд | нд | нд | нд | нд | 25 | нд | нд
1.2.1.2 | Реконструкция РУ-6кВ в БКТП-311 по адресу: ул.Ф.Тютчева,6 | E_19/1.1.5 | 0 | Расчет сметной стоимости | 5.247 | 0 | 0 | 5.247 | 0 | 4.3725 | 2019 | 0 | Замещение (обновление) электрической сети/повышение экономической эффективности (мероприятия направленные на снижение эксплуатационных затрат) оказания услуг в сфере электроэнергетики | нд | нд | 0.18 | нд | 0.63 | нд | нд | нд | нд | нд | нд
1.2.1.2 | Установка устройств телемеханики в РП (1 шт.) | E_19/1.2.1 | 0 | Расчет сметной стоимости | 1.1141 | 0 | 0 | 1.1141 | 0 | 0.92838 | 2019 | 0 | Замещение (обновление) электрической сети/повышение экономической эффективности (мероприятия направленные на снижение эксплуатационных затрат) оказания услуг в сфере электроэнергетики | нд | нд | нд | нд | нд | нд | нд | нд | 1 | нд | нд
1.2.1.2 | Замена изношенных камер на камеры сборной с односторонним обслуживанием в ТП-634 (5шт.) | E_19/1.3.1.1 | 0.73085 | Расчет сметной стоимости | 0 | 0 | 0 | 0 | 0 | 0 | 2019 | 0.32293 | Замещение (обновление) электрической сети/повышение экономической эффективности (мероприятия направленные на снижение эксплуатационных затрат) оказания услуг в сфере электроэнергетики | нд | нд | нд | нд | нд | нд | нд | нд | нд | нд | нд
1.2.1.2 | Замена изношенных камер на камеры сборной с односторонним обслуживанием в ТП-96 (4шт.) | E_19/1.3.1.2 | 0.58468 | Расчет сметной стоимости | 0 | 0 | 0 | 0 | 0 | 0 | 2019 | 0.25834 | Замещение (обновление) электрической сети/повышение экономической эффективности (мероприятия направленные на снижение эксплуатационных затрат) оказания услуг в сфере электроэнергетики | нд | нд | нд | нд | нд | нд | нд | нд | нд | нд | нд
1.2.1.2 | Замена изношенных камер на камеры сборной с односторонним обслуживанием в ТП-98 (4шт.) | E_19/1.3.1.3 | 0.58468 | Расчет сметной стоимости | 0 | 0 | 0 | 0 | 0 | 0 | 2019 | 0.25834 | Замещение (обновление) электрической сети/повышение экономической эффективности (мероприятия направленные на снижение эксплуатационных затрат) оказания услуг в сфере электроэнергетики | нд | нд | нд | нд | нд | нд | нд | нд | нд | нд | нд
1.2.1.2 | Замена изношенных камер на камеры сборной с односторонним обслуживанием в ТП-99 (4 шт.) | E_19/1.3.1.4 | 0.58468 | Расчет сметной стоимости | 0 | 0 | 0 | 0 | 0 | 0 | 2019 | 0.25834 | Замещение (обновление) электрической сети/повышение экономической эффективности (мероприятия направленные на снижение эксплуатационных затрат) оказания услуг в сфере электроэнергетики | нд | нд | нд | нд | нд | нд | нд | нд | нд | нд | нд
1.2.1.2 | Замена изношенных камер на камеры сборной с односторонним обслуживанием в ТП-100 (4шт.) | E_19/1.3.1.5 | 0.58468 | Расчет сметной стоимости | 0 | 0 | 0 | 0 | 0 | 0 | 2019 | 0.25834 | Замещение (обновление) электрической сети/повышение экономической эффективности (мероприятия направленные на снижение эксплуатационных затрат) оказания услуг в сфере электроэнергетики | нд | нд | нд | нд | нд | нд | нд | нд | нд | нд | нд
1.2.1.2 | Замена изношенных камер на камеры сборной с односторонним обслуживанием в ТП-77 (4 шт.) | E_19/1.3.1.6 | 0 | Расчет сметной стоимости | 0.30541 | 0 | 0 | 0.30541 | 0 | 0.25451 | 2019 | 0 | Замещение (обновление) электрической сети/повышение экономической эффективности (мероприятия направленные на снижение эксплуатационных затрат) оказания услуг в сфере электроэнергетики | нд | нд | нд | нд | нд | нд | нд | нд | 4 | нд | нд
1.2.1.2 | Замена изношенных камер на камеры сборной с односторонним обслуживанием в ТП-92 (3шт.) | E_19/1.3.1.7 | 0 | Расчет сметной стоимости | 0.22906 | 0 | 0 | 0.22906 | 0 | 0.19088 | 2019 | 0 | Замещение (обновление) электрической сети/повышение экономической эффективности (мероприятия направленные на снижение эксплуатационных затрат) оказания услуг в сфере электроэнергетики | нд | нд | нд | нд | нд | нд | нд | нд | 3 | нд | нд
1.2.1.2 | Замена изношенных камер на камеры сборной с односторонним обслуживанием в ТП-1227 (3 шт.) | E_19/1.3.1.8 | 0 | Расчет сметной стоимости | 0.22906 | 0 | 0 | 0.22906 | 0 | 0.19088 | 2019 | 0 | Замещение (обновление) электрической сети/повышение экономической эффективности (мероприятия направленные на снижение эксплуатационных затрат) оказания услуг в сфере электроэнергетики | нд | нд | нд | нд | нд | нд | нд | нд | 3 | нд | нд
1.2.1.2 | Замена изношенных камер на камеры сборной с односторонним обслуживанием в ТП-1171 (3 шт.) | E_19/1.3.1.9 | 0 | Расчет сметной стоимости | 0.22906 | 0 | 0 | 0.22906 | 0 | 0.19088 | 2019 | 0 | Замещение (обновление) электрической сети/повышение экономической эффективности (мероприятия направленные на снижение эксплуатационных затрат) оказания услуг в сфере электроэнергетики | нд | нд | нд | нд | нд | нд | нд | нд | 3 | нд | нд
1.2.1.2 | Замена изношенных камер на камеры сборной с односторонним обслуживанием в ТП-90 (4 шт.) | E_19/1.3.1.10 | 0 | Расчет сметной стоимости | 0.30541 | 0 | 0 | 0.30541 | 0 | 0.25451 | 2019 | 0 | Замещение (обновление) электрической сети/повышение экономической эффективности (мероприятия направленные на снижение эксплуатационных затрат) оказания услуг в сфере электроэнергетики | нд | нд | нд | нд | нд | нд | нд | нд | 4 | нд | нд
1.2.1.2 | Замена изношенных камер на камеры сборной с односторонним обслуживанием в ТП-40 (3 шт.) | E_19/1.3.1.11 | 0 | Расчет сметной стоимости | 0.22906 | 0 | 0 | 0.22906 | 0 | 0.19088 | 2019 | 0 | Замещение (обновление) электрической сети/повышение экономической эффективности (мероприятия направленные на снижение эксплуатационных затрат) оказания услуг в сфере электроэнергетики | нд | нд | нд | нд | нд | нд | нд | нд | 3 | нд | нд
1.2.1.2 | Замена низковольтных щитов на щит одностороннего обслуживания в ТП- 113 (2шт.) | E_19/1.3.3.1 | 0.24035 | Расчет сметной стоимости | 0 | 0 | 0 | 0 | 0 | 0 | 2019 | 0.1062 | Замещение (обновление) электрической сети/повышение экономической эффективности (мероприятия направленные на снижение эксплуатационных затрат) оказания услуг в сфере электроэнергетики | нд | нд | нд | нд | нд | нд | нд | нд | нд | нд | нд
1.2.1.2 | Замена низковольтных щитов на щит одностороннего обслуживания в ТП- 318 (2шт.) | E_19/1.3.3.2 | 0.24035 | Расчет сметной стоимости | 0 | 0 | 0 | 0 | 0 | 0 | 2019 | 0.1062 | Замещение (обновление) электрической сети/повышение экономической эффективности (мероприятия направленные на снижение эксплуатационных затрат) оказания услуг в сфере электроэнергетики | нд | нд | нд | нд | нд | нд | нд | нд | нд | нд | нд
1.2.1.2 | Замена низковольтных щитов на щит одностороннего обслуживания в ТП- 388 (2шт.) | E_19/1.3.3.3 | 0.24035 | Расчет сметной стоимости | 0 | 0 | 0 | 0 | 0 | 0 | 2019 | 0.1062 | Замещение (обновление) электрической сети/повышение экономической эффективности (мероприятия направленные на снижение эксплуатационных затрат) оказания услуг в сфере электроэнергетики | нд | нд | нд | нд | нд | нд | нд | нд | нд | нд | нд
1.2.1.2 | Замена низковольтных щитов на щит одностороннего обслуживания в ТП- 411 (3шт.) | E_19/1.3.3.4 | 0.36053 | Расчет сметной стоимости | 0 | 0 | 0 | 0 | 0 | 0 | 2019 | 0.1593 | Замещение (обновление) электрической сети/повышение экономической эффективности (мероприятия направленные на снижение эксплуатационных затрат) оказания услуг в сфере электроэнергетики | нд | нд | нд | нд | нд | нд | нд | нд | нд | нд | нд
1.2.1.2 | Замена низковольтных щитов на щит одностороннего обслуживания в ТП- 327 (3шт.) | E_19/1.3.3.5 | 0.36053 | Расчет сметной стоимости | 0 | 0 | 0 | 0 | 0 | 0 | 2019 | 0.1593 | Замещение (обновление) электрической сети/повышение экономической эффективности (мероприятия направленные на снижение эксплуатационных затрат) оказания услуг в сфере электроэнергетики | нд | нд | нд | нд | нд | нд | нд | нд | нд | нд | нд
1.2.1.2 | Замена низковольтных щитов на щит одностороннего обслуживания в ТП- 497 (5шт.) | E_19/1.3.3.6 | 0.60088 | Расчет сметной стоимости | 0 | 0 | 0 | 0 | 0 | 0 | 2019 | 0.2655 | Замещение (обновление) электрической сети/повышение экономической эффективности (мероприятия направленные на снижение эксплуатационных затрат) оказания услуг в сфере электроэнергетики | нд | нд | нд | нд | нд | нд | нд | нд | нд | нд | нд
1.2.1.2 | Замена низковольтных щитов на щит одностороннего обслуживания в РП- 17 (3шт.) | E_19/1.3.3.7 | 0.36053 | Расчет сметной стоимости | 0.12496 | 0 | 0 | 0.12496 | 0 | 0.10413 | 2019 | 0.1593 | Замещение (обновление) электрической сети/повышение экономической эффективности (мероприятия направленные на снижение эксплуатационных затрат) оказания услуг в сфере электроэнергетики | нд | нд | нд | нд | нд | нд | нд | нд | нд | нд | нд
1.2.1.2 | Замена низковольтных щитов на щит одностороннего обслуживания в РП- 18 (5шт.) | E_19/1.3.3.8 | 0.60088 | Расчет сметной стоимости | 0 | 0 | 0 | 0 | 0 | 0 | 2019 | 0.2655 | Замещение (обновление) электрической сети/повышение экономической эффективности (мероприятия направленные на снижение эксплуатационных затрат) оказания услуг в сфере электроэнергетики | нд | нд | нд | нд | нд | нд | нд | нд | нд | нд | нд
1.2.1.2 | Замена низковольтных щитов на щит одностороннего обслуживания в ТП-786 (6шт.) | E_19/1.3.3.9 | 0 | Расчет сметной стоимости | 0.37805 | 0 | 0 | 0.37805 | 0 | 0.31505 | 2019 | 0 | Замещение (обновление) электрической сети/повышение экономической эффективности (мероприятия направленные на снижение эксплуатационных затрат) оказания услуг в сфере электроэнергетики | нд | нд | нд | нд | нд | нд | нд | нд | 6 | нд | нд
1.2.1.2 | Замена низковольтных щитов на щит одностороннего обслуживания в ТП-426 (3шт.) | E_19/1.3.3.10 | 0 | Расчет сметной стоимости | 0.13818 | 0 | 0 | 0.13818 | 0 | 0.11515 | 2019 | 0 | Замещение (обновление) электрической сети/повышение экономической эффективности (мероприятия направленные на снижение эксплуатационных затрат) оказания услуг в сфере электроэнергетики | нд | нд | нд | нд | нд | нд | нд | нд | 3 | нд | нд
1.2.1.2 | Замена низковольтных щитов на щит одностороннего обслуживания в ТП-350 (3шт.) | E_19/1.3.3.11 | 0 | Расчет сметной стоимости | 0.1453 | 0 | 0 | 0.1453 | 0 | 0.12108 | 2019 | 0 | Замещение (обновление) электрической сети/повышение экономической эффективности (мероприятия направленные на снижение эксплуатационных затрат) оказания услуг в сфере электроэнергетики | нд | нд | нд | нд | нд | нд | нд | нд | 3 | нд | нд
1.2.1.2 | Замена низковольтных щитов на щит одностороннего обслуживания в ТП-1141 (7шт.) | E_19/1.3.3.12 | 0 | Расчет сметной стоимости | 0.347 | 0 | 0 | 0.347 | 0 | 0.28916 | 2019 | 0 | Замещение (обновление) электрической сети/повышение экономической эффективности (мероприятия направленные на снижение эксплуатационных затрат) оказания услуг в сфере электроэнергетики | нд | нд | нд | нд | нд | нд | нд | нд | 7 | нд | нд
1.2.1.2 | Замена низковольтных щитов на щит одностороннего обслуживания в ТП-78 (1шт.) | E_19/1.3.3.13 | 0 | Расчет сметной стоимости | 0.054874 | 0 | 0 | 0.054874 | 0 | 0.045728 | 2019 | 0 | Замещение (обновление) электрической сети/повышение экономической эффективности (мероприятия направленные на снижение эксплуатационных затрат) оказания услуг в сфере электроэнергетики | нд | нд | нд | нд | нд | нд | нд | нд | 1 | нд | нд
1.2.1.2 | Замена низковольтных щитов на щит одностороннего обслуживания в ТП-154 (3шт.) | E_19/1.3.3.14 | 0 | Расчет сметной стоимости | 0.1392 | 0 | 0 | 0.1392 | 0 | 0.116 | 2019 | 0 | Замещение (обновление) электрической сети/повышение экономической эффективности (мероприятия направленные на снижение эксплуатационных затрат) оказания услуг в сфере электроэнергетики | нд | нд | нд | нд | нд | нд | нд | нд | 3 | нд | нд
1.2.1.2 | Замена низковольтных щитов на щит одностороннего обслуживания в РП-21 (4шт.) | E_19/1.3.3.15 | 0 | Расчет сметной стоимости | 0.19407 | 0 | 0 | 0.19407 | 0 | 0.16173 | 2019 | 0 | Замещение (обновление) электрической сети/повышение экономической эффективности (мероприятия направленные на снижение эксплуатационных затрат) оказания услуг в сфере электроэнергетики | нд | нд | нд | нд | нд | нд | нд | нд | 4 | нд | нд
1.2.1.2 | Замена масляных выключателей на вакуумные выключатели в РП-36 (10шт.) | E_19/1.3.5.1 | 10.8822 | Расчет сметной стоимости | 0 | 0 | 0 | 0 | 0 | 0 | 2019 | 4.8083 | Замещение (обновление) электрической сети/повышение экономической эффективности (мероприятия направленные на снижение эксплуатационных затрат) оказания услуг в сфере электроэнергетики | нд | нд | нд | нд | нд | нд | нд | нд | нд | нд | нд
1.2.1.2 | Замена масляных выключателей на вакуумные выключатели в РП-45 (10шт.) | E_19/1.3.5.2 | 10.8822 | Расчет сметной стоимости | 0 | 0 | 0 | 0 | 0 | 0 | 2019 | 4.8083 | Замещение (обновление) электрической сети/повышение экономической эффективности (мероприятия направленные на снижение эксплуатационных затрат) оказания услуг в сфере электроэнергетики | нд | нд | нд | нд | нд | нд | нд | нд | нд | нд | нд
1.2.1.2 | Замена масляных выключателей на вакуумные выключатели в в РП-34 (13шт.) | E_19/1.3.5.3 | 14.1261 | Расчет сметной стоимости | 0 | 0 | 0 | 0 | 0 | 0 | 2019 | 6.2417 | Замещение (обновление) электрической сети/повышение экономической эффективности (мероприятия направленные на снижение эксплуатационных затрат) оказания услуг в сфере электроэнергетики | нд | нд | нд | нд | нд | нд | нд | нд | нд | нд | нд
1.2.1.2 | Замена масляных выключателей на вакуумные выключатели в в РП-59 (11шт.) | E_19/1.3.5.4 | 11.9572 | Расчет сметной стоимости | 0 | 0 | 0 | 0 | 0 | 0 | 2019 | 5.2833 | Замещение (обновление) электрической сети/повышение экономической эффективности (мероприятия направленные на снижение эксплуатационных затрат) оказания услуг в сфере электроэнергетики | нд | нд | нд | нд | нд | нд | нд | нд | нд | нд | нд
1.2.1.2 | Замена масляных выключателей на вакуумные выключатели в РП-13 (3шт.) | E_19/1.3.5.5 | 0 | Расчет сметной стоимости | 1.1391 | 0 | 0 | 1.1391 | 0 | 0.94922 | 2019 | 0 | Замещение (обновление) электрической сети/повышение экономической эффективности (мероприятия направленные на снижение эксплуатационных затрат) оказания услуг в сфере электроэнергетики | нд | нд | нд | нд | нд | нд | нд | нд | 3 | нд | нд
1.2.1.2 | Замена масляных выключателей на вакуумные выключатели в РП-9 (12шт.) | E_19/1.3.5.6 | 0 | Расчет сметной стоимости | 4.5563 | 0 | 0 | 4.5563 | 0 | 3.7969 | 2019 | 0 | Замещение (обновление) электрической сети/повышение экономической эффективности (мероприятия направленные на снижение эксплуатационных затрат) оказания услуг в сфере электроэнергетики | нд | нд | нд | нд | нд | нд | нд | нд | 12 | нд | нд
1.2.1.2 | Замена масляных выключателей на вакуумные выключатели в РП-48 (10шт.) | E_19/1.3.5.7 | 0 | Расчет сметной стоимости | 3.7969 | 0 | 0 | 3.7969 | 0 | 3.1641 | 2019 | 0 | Замещение (обновление) электрической сети/повышение экономической эффективности (мероприятия направленные на снижение эксплуатационных затрат) оказания услуг в сфере электроэнергетики | нд | нд | нд | нд | нд | нд | нд | нд | 10 | нд | нд
1.2.1.2 | Замена масляных выключателей на вакуумные выключатели в РП-63 (10шт.) | E_19/1.3.5.8 | 0 | Расчет сметной стоимости | 3.7969 | 0 | 0 | 3.7969 | 0 | 3.1641 | 2019 | 0 | Замещение (обновление) электрической сети/повышение экономической эффективности (мероприятия направленные на снижение эксплуатационных затрат) оказания услуг в сфере электроэнергетики | нд | нд | нд | нд | нд | нд | нд | нд | 10 | нд | нд
1.2.1.2 | Замена масляных выключателей на вакуумные выключатели в РП-68 (5шт.) | E_19/1.3.5.9 | 0 | Расчет сметной стоимости | 1.8984 | 0 | 0 | 1.8984 | 0 | 1.582 | 2019 | 0 | Замещение (обновление) электрической сети/повышение экономической эффективности (мероприятия направленные на снижение эксплуатационных затрат) оказания услуг в сфере электроэнергетики | нд | нд | нд | нд | нд | нд | нд | нд | 5 | нд | нд
1.2.1.2 | Замена масляных выключателей на вакуумные выключатели в РП-46 (1шт.) | E_19/1.3.5.10 | 0 | Расчет сметной стоимости | 0.37969 | 0 | 0 | 0.37969 | 0 | 0.31641 | 2019 | 0 | Замещение (обновление) электрической сети/повышение экономической эффективности (мероприятия направленные на снижение эксплуатационных затрат) оказания услуг в сфере электроэнергетики | нд | нд | нд | нд | нд | нд | нд | нд | 1 | нд | нд
1.2.1.2 | Замена автоматических выключателей в ТП-870 (2шт.) | E_19/1.3.7.1 | 0.74193 | Расчет сметной стоимости | 0.36205 | 0 | 0 | 0.36205 | 0 | 0.3017 | 2019 | 0.32782 | Замещение (обновление) электрической сети/повышение экономической эффективности (мероприятия направленные на снижение эксплуатационных затрат) оказания услуг в сфере электроэнергетики | нд | нд | нд | нд | нд | нд | нд | нд | нд | нд | нд
1.2.1.2 | Замена автоматических выключателей в ТП-876 (2шт.) | E_19/1.3.7.2 | 0.74193 | Расчет сметной стоимости | 0.36205 | 0 | 0 | 0.36205 | 0 | 0.3017 | 2019 | 0.32782 | Замещение (обновление) электрической сети/повышение экономической эффективности (мероприятия направленные на снижение эксплуатационных затрат) оказания услуг в сфере электроэнергетики | нд | нд | нд | нд | нд | нд | нд | нд | нд | нд | нд
1.2.1.2 | Замена автоматических выключателей в ТП-943 (2шт.) | E_19/1.3.7.3 | 0.74193 | Расчет сметной стоимости | 0.36205 | 0 | 0 | 0.36205 | 0 | 0.3017 | 2019 | 0.32782 | Замещение (обновление) электрической сети/повышение экономической эффективности (мероприятия направленные на снижение эксплуатационных затрат) оказания услуг в сфере электроэнергетики | нд | нд | нд | нд | нд | нд | нд | нд | нд | нд | нд
| Замена автоматических выключателей в ТП-965 (2шт.) | E_19/1.3.7.4 | 0.74193 | Расчет сметной стоимости | 0.36205 | 0 | 0 | 0.36205 | 0 | 0.3017 | 2019 | 0.32782 | Замещение (обновление) электрической сети/повышение экономической эффективности (мероприятия направленные на снижение эксплуатационных затрат) оказания услуг в сфере электроэнергетики | нд | нд | нд | нд | нд | нд | нд | нд | нд | нд | нд
1.2.1.2 | Замена автоматических выключателей в ТП-914 (2шт.) | E_19/1.3.7.5 | 0.74193 | Расчет сметной стоимости | 0.36205 | 0 | 0 | 0.36205 | 0 | 0.3017 | 2019 | 0.32782 | Замещение (обновление) электрической сети/повышение экономической эффективности (мероприятия направленные на снижение эксплуатационных затрат) оказания услуг в сфере электроэнергетики | нд | нд | нд | нд | нд | нд | нд | нд | нд | нд | нд
| Замена автоматических выключателей в ТП-246 (3шт.) | E_19/1.3.7.6 | 1.1129 | Расчет сметной стоимости | 0 | 0 | 0 | 0 | 0 | 0 | 2019 | 0.49174 | Замещение (обновление) электрической сети/повышение экономической эффективности (мероприятия направленные на снижение эксплуатационных затрат) оказания услуг в сфере электроэнергетики | нд | нд | нд | нд | нд | нд | нд | нд | нд | нд | нд
1.2.1.2 | Замена автоматических выключателей в РП-9 (2шт.) | E_19/1.3.7.7 | 0.74193 | Расчет сметной стоимости | 0.36205 | 0 | 0 | 0.36205 | 0 | 0.3017 | 2019 | 0.32782 | Замещение (обновление) электрической сети/повышение экономической эффективности (мероприятия направленные на снижение эксплуатационных затрат) оказания услуг в сфере электроэнергетики | нд | нд | нд | нд | нд | нд | нд | нд | нд | нд | нд
1.2.1.2 | Замена автоматических выключателей в ТП-979 (5шт.) | E_19/1.3.7.8 | 0 | Расчет сметной стоимости | 0.90511 | 0 | 0 | 0.90511 | 0 | 0.75426 | 2019 | 0 | Замещение (обновление) электрической сети/повышение экономической эффективности (мероприятия направленные на снижение эксплуатационных затрат) оказания услуг в сфере электроэнергетики | нд | нд | нд | нд | нд | нд | нд | нд | 5 | нд | нд
1.2.1.2 | Замена автоматических выключателей в ТП-287 (2шт.) | E_19/1.3.7.9 | 0 | Расчет сметной стоимости | 0.36205 | 0 | 0 | 0.36205 | 0 | 0.3017 | 2019 | 0 | Замещение (обновление) электрической сети/повышение экономической эффективности (мероприятия направленные на снижение эксплуатационных затрат) оказания услуг в сфере электроэнергетики | нд | нд | нд | нд | нд | нд | нд | нд | 2 | нд | нд
1.2.1.2 | Реконструкция высоковольтного оборудования в ТП, РП, в части замены трансформаторов 400кВА (10шт.) | E_19/1.3.5.1.А | 0 | Расчет сметной стоимости | 3.3005 | 0 | 0 | 3.3005 | 0 | 2.7504 | 2019 | 0 | Замещение (обновление) электрической сети/повышение экономической эффективности (мероприятия направленные на снижение эксплуатационных затрат) оказания услуг в сфере электроэнергетики | нд | нд | нд | нд | 4 | нд | нд | нд | нд | нд | нд
1.2.1.2 | Реконструкция высоковольтного оборудования в ТП, РП, в части замены трансформаторов 630кВА (10шт.) | E_19/1.3.5.2.А | 0 | Расчет сметной стоимости | 3.809 | 0 | 0 | 3.809 | 0 | 3.1741 | 2019 | 0 | Замещение (обновление) электрической сети/повышение экономической эффективности (мероприятия направленные на снижение эксплуатационных затрат) оказания услуг в сфере электроэнергетики | нд | нд | нд | нд | 6.3 | нд | нд | нд | нд | нд | нд
1.2.1.2 | Монтаж низковольтного оборудования для обеспечения технической возможности технологического присоединения (39 шт.) | E_19/1.3.6.1.А | 0 | Расчет сметной стоимости | 0.8258 | 0 | 0 | 0.8258 | 0 | 0.68817 | 2019 | 0 | Замещение (обновление) электрической сети/повышение экономической эффективности (мероприятия направленные на снижение эксплуатационных затрат) оказания услуг в сфере электроэнергетики | нд | нд | нд | нд | нд | нд | нд | нд | 39 | нд | нд
1.2.1.2 | Монтаж высоковольтного оборудования для обеспечения технической возможности технологического присоединения (22 шт.) | E_19/1.3.7.1.А | 0 | Расчет сметной стоимости | 3.1496 | 0 | 0 | 3.1496 | 0 | 2.6247 | 2019 | 0 | Замещение (обновление) электрической сети/повышение экономической эффективности (мероприятия направленные на снижение эксплуатационных затрат) оказания услуг в сфере электроэнергетики | нд | нд | нд | нд | нд | нд | нд | нд | 22 | нд | нд
1.2.1.2 | Замена кабельных перемычек с силовым трансформатоом до РУ-0,4кВ на шинный мост в ТП-850 (1шт.) | E_19/1.3.10.2 | 0.1025 | Расчет сметной стоимости | 0 | 0 | 0 | 0 | 0 | 0 | 2019 | 0.045291 | нд | нд | нд | нд | нд | нд | нд | нд | нд | нд | нд | нд
1.2.1.2 | Замена кабельных перемычек с силовым трансформатоом до РУ-0,4кВ на шинный мост в ТП-881 (2шт.) | E_19/1.3.10.3 | 0.20501 | Расчет сметной стоимости | 0 | 0 | 0 | 0 | 0 | 0 | 2019 | 0.090583 | Замещение (обновление) электрической сети/повышение экономической эффективности (мероприятия направленные на снижение эксплуатационных затрат) оказания услуг в сфере электроэнергетики | нд | нд | нд | нд | нд | нд | нд | нд | нд | нд | нд
1.2.1.2 | Замена кабельных перемычек с силовым трансформатоом до РУ-0,4кВ на шинный мост в ТП-1186 (2шт.) | E_19/1.3.10.4 | 0.20501 | Расчет сметной стоимости | 0 | 0 | 0 | 0 | 0 | 0 | 2019 | 0.090583 | Замещение (обновление) электрической сети/повышение экономической эффективности (мероприятия направленные на снижение эксплуатационных затрат) оказания услуг в сфере электроэнергетики | нд | нд | нд | нд | нд | нд | нд | нд | нд | нд | нд
1.2.1.2 | Замена кабельных перемычек с силовым трансформатоом до РУ-0,4кВ на шинный мост в ТП-1185 (1шт.) | E_19/1.3.10.5 | 0.1025 | Расчет сметной стоимости | 0 | 0 | 0 | 0 | 0 | 0 | 2019 | 0.045291 | Замещение (обновление) электрической сети/повышение экономической эффективности (мероприятия направленные на снижение эксплуатационных затрат) оказания услуг в сфере электроэнергетики | нд | нд | нд | нд | нд | нд | нд | нд | нд | нд | нд
1.2.1.2 | Замена кабельных перемычек с силовым трансформатоом до РУ-0,4кВ на шинный мост в ТП-1097 (2шт.) | E_19/1.3.10.6 | 0.20501 | Расчет сметной стоимости | 0 | 0 | 0 | 0 | 0 | 0 | 2019 | 0.090583 | Замещение (обновление) электрической сети/повышение экономической эффективности (мероприятия направленные на снижение эксплуатационных затрат) оказания услуг в сфере электроэнергетики | нд | нд | нд | нд | нд | нд | нд | нд | нд | нд | нд
1.2.1.2 | Замена кабельных перемычек с силовым трансформатоом до РУ-0,4кВ на шинный мост в ТП-447 (2шт.) | E_19/1.3.10.7 | 0.20501 | Расчет сметной стоимости | 0 | 0 | 0 | 0 | 0 | 0 | 2019 | 0.090583 | Замещение (обновление) электрической сети/повышение экономической эффективности (мероприятия направленные на снижение эксплуатационных затрат) оказания услуг в сфере электроэнергетики | нд | нд | нд | нд | нд | нд | нд | нд | нд | нд | нд
1.2.1.2 | Замена кабельных перемычек с силовым трансформатоом до РУ-0,4кВ на шинный мост в ТП-122 (1шт.) | E_19/1.3.10.8 | 0.1025 | Расчет сметной стоимости | 0 | 0 | 0 | 0 | 0 | 0 | 2019 | 0.045291 | Замещение (обновление) электрической сети/повышение экономической эффективности (мероприятия направленные на снижение эксплуатационных затрат) оказания услуг в сфере электроэнергетики | нд | нд | нд | нд | нд | нд | нд | нд | нд | нд | нд
1.2.1.2 | Замена кабельных перемычек с силовым трансформатоом до РУ-0,4кВ на шинный мост в ТП-258 (1шт.) | E_19/1.3.10.9 | 0.1025 | Расчет сметной стоимости | 0 | 0 | 0 | 0 | 0 | 0 | 2019 | 0.045291 | Замещение (обновление) электрической сети/повышение экономической эффективности (мероприятия направленные на снижение эксплуатационных затрат) оказания услуг в сфере электроэнергетики | нд | нд | нд | нд | нд | нд | нд | нд | нд | нд | нд
1.2.1.2 | Замена кабельных перемычек с силовым трансформатоом до РУ-0,4кВ на шинный мост в ТП-387 (1шт.) | E_19/1.3.10.10 | 0.1025 | Расчет сметной стоимости | 0 | 0 | 0 | 0 | 0 | 0 | 2019 | 0.045291 | Замещение (обновление) электрической сети/повышение экономической эффективности (мероприятия направленные на снижение эксплуатационных затрат) оказания услуг в сфере электроэнергетики | нд | нд | нд | нд | нд | нд | нд | нд | нд | нд | нд
1.2.1.2 | Замена кабельных перемычек с силовым трансформатоом до РУ-0,4кВ на шинный мост в ТП-393 (2шт.) | E_19/1.3.10.11 | 0.20501 | Расчет сметной стоимости | 0 | 0 | 0 | 0 | 0 | 0 | 2019 | 0.090583 | Замещение (обновление) электрической сети/повышение экономической эффективности (мероприятия направленные на снижение эксплуатационных затрат) оказания услуг в сфере электроэнергетики | нд | нд | нд | нд | нд | нд | нд | нд | нд | нд | нд
1.2.1.2 | Замена кабельных перемычек с силовым трансформатоом до РУ-0,4кВ на шинный мост в ТП-395 (1шт.) | E_19/1.3.10.12 | 0.1025 | Расчет сметной стоимости | 0 | 0 | 0 | 0 | 0 | 0 | 2019 | 0.045291 | Замещение (обновление) электрической сети/повышение экономической эффективности (мероприятия направленные на снижение эксплуатационных затрат) оказания услуг в сфере электроэнергетики | нд | нд | нд | нд | нд | нд | нд | нд | нд | нд | нд
1.2.1.2 | Замена кабельных перемычек с силовым трансформатоом до РУ-0,4кВ на шинный мост в ТП-403 (1шт.) | E_19/1.3.10.13 | 0.1025 | Расчет сметной стоимости | 0 | 0 | 0 | 0 | 0 | 0 | 2019 | 0.045291 | Замещение (обновление) электрической сети/повышение экономической эффективности (мероприятия направленные на снижение эксплуатационных затрат) оказания услуг в сфере электроэнергетики | нд | нд | нд | нд | нд | нд | нд | нд | нд | нд | нд
1.2.1.2 | Замена кабельных перемычек с силовым трансформатоом до РУ-0,4кВ на шинный мост в ТП-414 (1шт.) | E_19/1.3.10.14 | 0.1025 | Расчет сметной стоимости | 0 | 0 | 0 | 0 | 0 | 0 | 2019 | 0.045291 | Замещение (обновление) электрической сети/повышение экономической эффективности (мероприятия направленные на снижение эксплуатационных затрат) оказания услуг в сфере электроэнергетики | нд | нд | нд | нд | нд | нд | нд | нд | нд | нд | нд
1.2.1.2 | Замена кабельных перемычек с силовым трансформатоом до РУ-0,4кВ на шинный мост в ТП-441 (2шт.) | E_19/1.3.10.15 | 0.20501 | Расчет сметной стоимости | 0 | 0 | 0 | 0 | 0 | 0 | 2019 | 0.090583 | Замещение (обновление) электрической сети/повышение экономической эффективности (мероприятия направленные на снижение эксплуатационных затрат) оказания услуг в сфере электроэнергетики | нд | нд | нд | нд | нд | нд | нд | нд | нд | нд | нд
1.2.1.2 | Замена кабельных перемычек с силовым трансформатоом до РУ-0,4кВ на шинный мост в ТП-470 (2шт.) | E_19/1.3.10.16 | 0.20501 | Расчет сметной стоимости | 0 | 0 | 0 | 0 | 0 | 0 | 2019 | 0.090583 | Замещение (обновление) электрической сети/повышение экономической эффективности (мероприятия направленные на снижение эксплуатационных затрат) оказания услуг в сфере электроэнергетики | нд | нд | нд | нд | нд | нд | нд | нд | нд | нд | нд
1.2.1.2 | Замена изношенных шинных и линейных разъединителей в РП -4 (34шт.) | E_19/1.3.9.1 | 1.1398 | Расчет сметной стоимости | 0 | 0 | 0 | 0 | 0 | 0 | 2019 | 0.50362 | Замещение (обновление) электрической сети/повышение экономической эффективности (мероприятия направленные на снижение эксплуатационных затрат) оказания услуг в сфере электроэнергетики | нд | нд | нд | нд | нд | нд | нд | нд | нд | нд | нд
1.2.1.2 | Замена в/в разъединителей старого образца, установленных в бетонных ячейках на новые ВН в ТП-384 (4шт.) | E_19/1.3.8.1 | 0.15472 | Расчет сметной стоимости | 0 | 0 | 0 | 0 | 0 | 0 | 2019 | 0.068364 | Замещение (обновление) электрической сети/повышение экономической эффективности (мероприятия направленные на снижение эксплуатационных затрат) оказания услуг в сфере электроэнергетики | нд | нд | нд | нд | нд | нд | нд | нд | нд | нд | нд
1.2.1.2 | Замена в/в разъединителей старого образца, установленных в бетонных ячейках на новые ВН в ТП-1283 (4шт.) | E_19/1.3.8.2 | 0.15472 | Расчет сметной стоимости | 0 | 0 | 0 | 0 | 0 | 0 | 2019 | 0.068364 | Замещение (обновление) электрической сети/повышение экономической эффективности (мероприятия направленные на снижение эксплуатационных затрат) оказания услуг в сфере электроэнергетики | нд | нд | нд | нд | нд | нд | нд | нд | нд | нд | нд
1.2.2 | Реконструкция, модернизация, техническое перевооружение линий электропередачи, всего, в том числе: | Г | 442.1739 | нд | 236.4027 | 0 | 0 | 236.4027 | 0 | 197.0023 | нд | 247.9076 | нд | нд | 131.3989 | 167.2689 | 0 | 0 | 0 | 0 | 0 | 0 | 0 | 0
1.2.2.1 | Реконструкция линий электропередачи, всего, в том числе: | Г | 442.1739 | нд | 236.4027 | 0 | 0 | 236.4027 | 0 | 197.0023 | нд | 247.9076 | нд | нд | 131.3989 | 167.2689 | 0 | 0 | 0 | 0 | 0 | 0 | 0 | 0
1.2.2.1 | Реконструкция ВЛ-0,4 кВ ТП-28 с монтажом кабельных выводов (протяженность по трассе 7,83 км) | E_15/1.1.1.1 | 0 | Расчет сметной стоимости | 0 | 0 | 0 | 0 | 0 | 0 | 2015 | 0 | Замещение (обновление) электрической сети/повышение экономической эффективности (мероприятия направленные на снижение эксплуатационных затрат) оказания услуг в сфере электроэнергетики | нд | 7.83 | 8.05 | нд | нд | нд | нд | нд | нд | нд | нд
1.2.2.1 | Реконструкция ВЛ-0,4 кВ ТП-615 (ул. Строителей) с монтажом кабельных выводов (протяженность по трассе 6,36 км) | E_15/1.1.1.2 | 0 | Расчет сметной стоимости | 0.8808 | 0 | 0 | 0.8808 | 0 | 0.734 | 2015 | 0.734 | Замещение (обновление) электрической сети/повышение экономической эффективности (мероприятия направленные на снижение эксплуатационных затрат) оказания услуг в сфере электроэнергетики | нд | 6.36 | 9.225 | нд | нд | нд | нд | нд | нд | нд | нд
1.2.2.1 | Реконструкция ВЛ-0,4 кВ ТП-658 с монтажом кабельных линий (протяженность по трассе 1,97 км) | E_15/1.1.1.3 | 0 | Расчет сметной стоимости | 4.12 | 0 | 0 | 4.12 | 0 | 3.4333 | 2015 | 3.4333 | Замещение (обновление) электрической сети/повышение экономической эффективности (мероприятия направленные на снижение эксплуатационных затрат) оказания услуг в сфере электроэнергетики | нд | 1.97 | 4.216 | нд | нд | нд | нд | нд | нд | нд | нд
1.2.2.1 | Реконструкция ВЛ-0,4 кВ ТП-387 с монтажом кабельных линий (протяженность по трассе 9,35 км) | E_15/1.1.1.4 | 0 | Расчет сметной стоимости | 0 | 0 | 0 | 0 | 0 | 0 | 2015 | 0 | Замещение (обновление) электрической сети/повышение экономической эффективности (мероприятия направленные на снижение эксплуатационных затрат) оказания услуг в сфере электроэнергетики | нд | 9.35 | 7.1235 | нд | нд | нд | нд | нд | нд | нд | нд
1.2.2.1 | Реконструкция КЛ 0,4 кВ ТП-1182 - ул. Героев Стратосферы, 18, 16 (протяженность 0,32 км) | E_15/1.1.2.1 | 0 | Расчет сметной стоимости | 0 | 0 | 0 | 0 | 0 | 0 | 2015 | 0 | Замещение (обновление) электрической сети/повышение экономической эффективности (мероприятия направленные на снижение эксплуатационных затрат) оказания услуг в сфере электроэнергетики | нд | 0.32 | 0.32 | нд | нд | нд | нд | нд | нд | нд | нд
1.2.2.1 | Реконструкция КЛ 0,4 кВ ТП-373 - ул. Фридриха Энгельса, 50 (протяженность 0,29 км) | E_15/1.1.2.2 | 0 | Расчет сметной стоимости | 0 | 0 | 0 | 0 | 0 | 0 | 2015 | 0 | Замещение (обновление) электрической сети/повышение экономической эффективности (мероприятия направленные на снижение эксплуатационных затрат) оказания услуг в сфере электроэнергетики | нд | 0.29 | 0.29 | нд | нд | нд | нд | нд | нд | нд | нд
1.2.2.1 | Реконструкция КЛ 0,4 кВ ТП-918 - ул. Кривошеина, 21 (протяженность 0,16 км) | E_15/1.1.2.3 | 0 | Расчет сметной стоимости | 0 | 0 | 0 | 0 | 0 | 0 | 2015 | 0 | Замещение (обновление) электрической сети/повышение экономической эффективности (мероприятия направленные на снижение эксплуатационных затрат) оказания услуг в сфере электроэнергетики | нд | 0.16 | 0.16 | нд | нд | нд | нд | нд | нд | нд | нд
1.2.2.1 | Реконструкция КЛ 0,4 кВ ТП-918 - ул. Кривошеина, 17 (протяженность 0,25 км) | E_15/1.1.2.4 | 0 | Расчет сметной стоимости | 0 | 0 | 0 | 0 | 0 | 0 | 2015 | 0 | Замещение (обновление) электрической сети/повышение экономической эффективности (мероприятия направленные на снижение эксплуатационных затрат) оказания услуг в сфере электроэнергетики | нд | 0.25 | 0.25 | нд | нд | нд | нд | нд | нд | нд | нд
1.2.2.1 | Реконструкция КЛ 0,4 кВ 578 - ул. Комарова, 11 (протяженность 0,30 км) | E_15/1.1.2.5 | 0 | Расчет сметной стоимости | 0 | 0 | 0 | 0 | 0 | 0 | 2015 | 0 | Замещение (обновление) электрической сети/повышение экономической эффективности (мероприятия направленные на снижение эксплуатационных затрат) оказания услуг в сфере электроэнергетики | нд | 0.3 | 0.3 | нд | нд | нд | нд | нд | нд | нд | нд
1.2.2.1 | Реконструкция КЛ 0,4 кВ ТП-578 - пр-т Патриотов, 40 (протяженность 0,09 км) | E_15/1.1.2.6 | 0 | Расчет сметной стоимости | 0 | 0 | 0 | 0 | 0 | 0 | 2015 | 0 | Замещение (обновление) электрической сети/повышение экономической эффективности (мероприятия направленные на снижение эксплуатационных затрат) оказания услуг в сфере электроэнергетики | нд | 0.09 | 0.09 | нд | нд | нд | нд | нд | нд | нд | нд
1.2.2.1 | Реконструкция КЛ 0,4 кВ ТП-578 - ул. Комарова, 13 (протяженность 0,51 км) | E_15/1.1.2.7 | 0 | Расчет сметной стоимости | 0 | 0 | 0 | 0 | 0 | 0 | 2015 | 0 | Замещение (обновление) электрической сети/повышение экономической эффективности (мероприятия направленные на снижение эксплуатационных затрат) оказания услуг в сфере электроэнергетики | нд | 0.51 | 0.51 | нд | нд | нд | нд | нд | нд | нд | нд
1.2.2.1 | Реконструкция КЛ 0,4 кВ от ТП-578 - пр-т Патриотов, 38 (протяженность 0,69 км) | E_15/1.1.2.8 | 0 | Расчет сметной стоимости | 0 | 0 | 0 | 0 | 0 | 0 | 2015 | 0 | Замещение (обновление) электрической сети/повышение экономической эффективности (мероприятия направленные на снижение эксплуатационных затрат) оказания услуг в сфере электроэнергетики | нд | 0.69 | 0.69 | нд | нд | нд | нд | нд | нд | нд | нд
1.2.2.1 | Реконструкция КЛ 6-10 кВ РП-1 - ТП-1059 (протяженность 0,70 км) | E_15/1.1.3.1 | 0 | Расчет сметной стоимости | 0 | 0 | 0 | 0 | 0 | 0 | 2015 | 0 | Замещение (обновление) электрической сети/повышение экономической эффективности (мероприятия направленные на снижение эксплуатационных затрат) оказания услуг в сфере электроэнергетики | нд | 0.7 | 0.76 | нд | нд | нд | нд | нд | нд | нд | нд
1.2.2.1 | Реконструкция КЛ 6-10 кВ ТП-28 - ТП-86 - ТП-58 (протяженность 1,24 км) | E_15/1.1.3.2 | 0 | Расчет сметной стоимости | 0 | 0 | 0 | 0 | 0 | 0 | 2015 | 0 | Замещение (обновление) электрической сети/повышение экономической эффективности (мероприятия направленные на снижение эксплуатационных затрат) оказания услуг в сфере электроэнергетики | нд | 1.24 | 1.18 | нд | нд | нд | нд | нд | нд | нд | нд
1.2.2.1 | Реконструкция КЛ 6-10 кВ ТП-871 - ТП-159 (протяженность 0,75 км) | E_15/1.1.3.3 | 0 | Расчет сметной стоимости | 0 | 0 | 0 | 0 | 0 | 0 | 2015 | 0 | Замещение (обновление) электрической сети/повышение экономической эффективности (мероприятия направленные на снижение эксплуатационных затрат) оказания услуг в сфере электроэнергетики | нд | 0.75 | 0.71 | нд | нд | нд | нд | нд | нд | нд | нд
1.2.2.1 | Реконструкция КЛ 6-10 кВ РП-1 - ТП-1414 (протяженность 0,28 км) | E_15/1.1.3.4 | 0 | Расчет сметной стоимости | 0 | 0 | 0 | 0 | 0 | 0 | 2015 | 0 | Замещение (обновление) электрической сети/повышение экономической эффективности (мероприятия направленные на снижение эксплуатационных затрат) оказания услуг в сфере электроэнергетики | нд | 0.28 | 0.27 | нд | нд | нд | нд | нд | нд | нд | нд
1.2.2.1 | Реконструкция КЛ 6-10 кВ ТП-994 - ТП-1482 (протяженность 0,47 км) | E_15/1.1.3.5 | 0 | Расчет сметной стоимости | 0 | 0 | 0 | 0 | 0 | 0 | 2015 | 0 | Замещение (обновление) электрической сети/повышение экономической эффективности (мероприятия направленные на снижение эксплуатационных затрат) оказания услуг в сфере электроэнергетики | нд | 0.47 | 0.47 | нд | нд | нд | нд | нд | нд | нд | нд
1.2.2.1 | Реконструкция КЛ 6-10 кВ РП-56 - ТП-1482 (протяженность 0,51 км) | E_15/1.1.3.6 | 0 | Расчет сметной стоимости | 0 | 0 | 0 | 0 | 0 | 0 | 2015 | 0 | Замещение (обновление) электрической сети/повышение экономической эффективности (мероприятия направленные на снижение эксплуатационных затрат) оказания услуг в сфере электроэнергетики | нд | 0.51 | 0.51 | нд | нд | нд | нд | нд | нд | нд | нд
1.2.2.1 | Реконструкция КЛ 6-10 кВ ТП-20 - ТП-137 (протяженность 0,31 км) | E_15/1.1.3.7 | 0 | Расчет сметной стоимости | 1.0755 | 0 | 0 | 1.0755 | 0 | 0.89623 | 2015 | 0.89623 | Замещение (обновление) электрической сети/повышение экономической эффективности (мероприятия направленные на снижение эксплуатационных затрат) оказания услуг в сфере электроэнергетики | нд | 0.31 | 0.33 | нд | нд | нд | нд | нд | нд | нд | нд
1.2.2.1 | Реконструкция КЛ 6-10 кВ ТП-994 - ТП-995 (протяженность 0,28 км) | E_15/1.1.3.8 | 0 | Расчет сметной стоимости | 0 | 0 | 0 | 0 | 0 | 0 | 2015 | 0 | Замещение (обновление) электрической сети/повышение экономической эффективности (мероприятия направленные на снижение эксплуатационных затрат) оказания услуг в сфере электроэнергетики | нд | 0.28 | 0.28 | нд | нд | нд | нд | нд | нд | нд | нд
1.2.2.1 | Реконструкция КЛ 6-10 кВ РП-44 - ТП-337 (от РП-44 до М1993) (протяженность 0,03 км) | E_15/1.1.3.9 | 0 | Расчет сметной стоимости | 0 | 0 | 0 | 0 | 0 | 0 | 2015 | 0 | Замещение (обновление) электрической сети/повышение экономической эффективности (мероприятия направленные на снижение эксплуатационных затрат) оказания услуг в сфере электроэнергетики | нд | 0.03 | 0.02 | нд | нд | нд | нд | нд | нд | нд | нд
1.2.2.1 | Реконструкция КЛ 6-10 кВ ТП-96 - ТП-337 (от ТП-96 до М1993) (протяженность 0,08 км) | E_15/1.1.3.10 | 0 | Расчет сметной стоимости | 0 | 0 | 0 | 0 | 0 | 0 | 2015 | 0 | Замещение (обновление) электрической сети/повышение экономической эффективности (мероприятия направленные на снижение эксплуатационных затрат) оказания услуг в сфере электроэнергетики | нд | 0.08 | 0.08 | нд | нд | нд | нд | нд | нд | нд | нд
1.2.2.1 | Реконструкция КЛ 6-10 кВ ТП-96 - ТП-80 (протяженность 0,33 км) | E_15/1.1.3.11 | 0 | Расчет сметной стоимости | 0 | 0 | 0 | 0 | 0 | 0 | 2015 | 0 | Замещение (обновление) электрической сети/повышение экономической эффективности (мероприятия направленные на снижение эксплуатационных затрат) оказания услуг в сфере электроэнергетики | нд | 0.33 | 0.31 | нд | нд | нд | нд | нд | нд | нд | нд
1.2.2.1 | Реконструкция КЛ 6-10 кВ РП-52 - ТП-395 (протяженность 0,42 км) | E_15/1.1.3.12 | 0 | Расчет сметной стоимости | 1.6443 | 0 | 0 | 1.6443 | 0 | 1.3703 | 2015 | 1.3703 | Замещение (обновление) электрической сети/повышение экономической эффективности (мероприятия направленные на снижение эксплуатационных затрат) оказания услуг в сфере электроэнергетики | нд | 0.42 | 0.402 | нд | нд | нд | нд | нд | нд | нд | нд
1.2.2.1 | Реконструкция КЛ 6-10 кВ РП-2 - ТП-245 (протяженность 0,34 км) | E_15/1.1.3.13 | 0 | Расчет сметной стоимости | 0 | 0 | 0 | 0 | 0 | 0 | 2015 | 0 | Замещение (обновление) электрической сети/повышение экономической эффективности (мероприятия направленные на снижение эксплуатационных затрат) оказания услуг в сфере электроэнергетики | нд | 0.34 | 0.31 | нд | нд | нд | нд | нд | нд | нд | нд
1.2.2.1 | Реконструкция КЛ 6-10 кВ ТП-245 - ТП-298 (протяженность 0,19 км) | E_15/1.1.3.14 | 0 | Расчет сметной стоимости | 0 | 0 | 0 | 0 | 0 | 0 | 2015 | 0 | Замещение (обновление) электрической сети/повышение экономической эффективности (мероприятия направленные на снижение эксплуатационных затрат) оказания услуг в сфере электроэнергетики | нд | 0.19 | 0.18 | нд | нд | нд | нд | нд | нд | нд | нд
1.2.2.1 | Реконструкция КЛ 6-10 кВ ТП-569 до соединительной муфты в сторону ТП-1833 (протяженность 0,39 км) | F_15/1.1.3.15 | 0 | Расчет сметной стоимости | 0 | 0 | 0 | 0 | 0 | 0 | 2015 | 0 | Замещение (обновление) электрической сети/повышение экономической эффективности (мероприятия направленные на снижение эксплуатационных затрат) оказания услуг в сфере электроэнергетики | нд | 0.39 | 0.38 | нд | нд | нд | нд | нд | нд | нд | нд
1.2.2.1 | Реконструкция КЛ 6-10 кВ РП-2 - ТП-300А (протяженность 0,55 км) | F_15/1.1.3.16 | 0 | Расчет сметной стоимости | 0 | 0 | 0 | 0 | 0 | 0 | 2015 | 0 | Замещение (обновление) электрической сети/повышение экономической эффективности (мероприятия направленные на снижение эксплуатационных затрат) оказания услуг в сфере электроэнергетики | нд | 0.55 | 0.48 | нд | нд | нд | нд | нд | нд | нд | нд
1.2.2.1 | Реконструкция КЛ 6-10 кВ ТП-300 - ТП-300А (протяженность 0,18 км) | F_15/1.1.3.17 | 0 | Расчет сметной стоимости | 0 | 0 | 0 | 0 | 0 | 0 | 2015 | 0 | Замещение (обновление) электрической сети/повышение экономической эффективности (мероприятия направленные на снижение эксплуатационных затрат) оказания услуг в сфере электроэнергетики | нд | 0.18 | 0.103 | нд | нд | нд | нд | нд | нд | нд | нд
1.2.2.1 | Реконструкция КЛ 6-10 кВ ТП-300 - ТП-249 (протяженность 0,44 км) | F_15/1.1.3.18 | 0 | Расчет сметной стоимости | 0 | 0 | 0 | 0 | 0 | 0 | 2015 | 0 | Замещение (обновление) электрической сети/повышение экономической эффективности (мероприятия направленные на снижение эксплуатационных затрат) оказания услуг в сфере электроэнергетики | нд | 0.44 | 0.41 | нд | нд | нд | нд | нд | нд | нд | нд
1.2.2.1 | Прокладка КЛ 6-10 кВ от ПС Жилпоселковая до муфты на КЛ в стор. ТП-1679 (ликвидация ВЛ-6 кВ от ПС Жилпоселковая до муфты на КЛ в стор. ТП-1679) (протяженность 0,86 км) | F_15/1.1.4.1 | 0 | Расчет сметной стоимости | 0 | 0 | 0 | 0 | 0 | 0 | 2015 | 0 | Замещение (обновление) электрической сети/повышение экономической эффективности (мероприятия направленные на снижение эксплуатационных затрат) оказания услуг в сфере электроэнергетики | нд | 0.86 | 0.83 | нд | нд | нд | нд | нд | нд | нд | нд
1.2.2.1 | Прокладка КЛ 6 кВ от ТП-530 до ТП-570 (ликвидация ВЛ-6 кВ от ТП-215 к ТП-203,230,545, ТП-624,530,570,691) (протяженность 1,37 км) | E_15/1.1.4.2 | 0 | Расчет сметной стоимости | 0 | 0 | 0 | 0 | 0 | 0 | 2015 | 0 | Замещение (обновление) электрической сети/повышение экономической эффективности (мероприятия направленные на снижение эксплуатационных затрат) оказания услуг в сфере электроэнергетики | нд | 1.37 | 1.37 | нд | нд | нд | нд | нд | нд | нд | нд
1.2.2.1 | Прокладка КЛ 6 кВ от ТП-530 до ТП-624 с проколом под р.Усманка (ликвидация ВЛ-6 кВ) (протяженность 2,60 км) | E_15/1.1.4.3 | 0 | Расчет сметной стоимости | 0.071672 | 0 | 0 | 0.071672 | 0 | 0.059727 | 2015 | 0.059727 | нд | нд | 2.6 | 2.54 | нд | нд | нд | нд | нд | нд | нд | нд
1.2.2.1 | Вынос КЛ 6-10 кВ РП-59-ТП-1170, ПС-6-РП-59, ТП-1732-ТП-1171, из заны строительства по ул. Ленинградская, 82/В (договор № 1037 от 25.06.2014 г., протяженность - 0,73 км) | F_15/00052 | 0 | Расчет сметной стоимости | 0 | 0 | 0 | 0 | 0 | 0 | 2015 | 0 | нд | нд | нд | 0.073 | нд | нд | нд | нд | нд | нд | нд | нд
1.2.2.1 | Вынос КЛ 6-10 кВ ТП-1040-ТП-793, ТП-1040-ТП-820, из заны строительства по ул. Московский пр., 142 В. 142 Д (договор № 459 от 02.07.2014 г., протяженность - 0,326 км) | F_15/00053 | 0 | Расчет сметной стоимости | 0 | 0 | 0 | 0 | 0 | 0 | 2015 | 0 | нд | нд | нд | 0.326 | нд | нд | нд | нд | нд | нд | нд | нд
1.2.2.1 | Вынос КЛ 6-10 кВ ТП-1019-ТП-1119, из заны строительства по ул. Ипподромная, 68/б (договор № 261 от 01.04.2015 г., протяженность - 0,065 км) | F_15/00054 | 0 | Расчет сметной стоимости | 0 | 0 | 0 | 0 | 0 | 0 | 2015 | 0 | нд | нд | нд | 0.065 | нд | нд | нд | нд | нд | нд | нд | нд
1.2.2.1 | Восстановление элементов благоустройства на КЛ 6-10 кВ ТП-533-ТП-150 | F_15/1.1.3.19 | 0 | Расчет сметной стоимости | 0 | 0 | 0 | 0 | 0 | 0 | 2015 | 0 | Обеспечение текущей деятельности в сфере электроэнергетики, в том числе развитие информационной инфраструктуры, хозяйственное обеспечение деятельности | нд | нд | нд | нд | нд | нд | нд | нд | нд | нд | нд
1.2.2.1 | Восстановление элементов благоустройства на КЛ 6-10 кВ РП-22-ТП-1331 | F_15/1.1.3.20 | 0 | Расчет сметной стоимости | 0 | 0 | 0 | 0 | 0 | 0 | 2015 | 0 | Обеспечение текущей деятельности в сфере электроэнергетики, в том числе развитие информационной инфраструктуры, хозяйственное обеспечение деятельности | нд | нд | нд | нд | нд | нд | нд | нд | нд | нд | нд
1.2.2.1 | Восстановление элементов благоустройства на КЛ 6-10 кВ ТП-109-ТП-124 | F_15/1.1.3.21 | 0 | Расчет сметной стоимости | 0 | 0 | 0 | 0 | 0 | 0 | 2015 | 0 | Обеспечение текущей деятельности в сфере электроэнергетики, в том числе развитие информационной инфраструктуры, хозяйственное обеспечение деятельности | нд | нд | нд | нд | нд | нд | нд | нд | нд | нд | нд
1.2.2.1 | Восстановление элементов благоустройства на КЛ 6-10 кВ ТП-221-ТП-344 | F_15/1.1.3.22 | 0 | Расчет сметной стоимости | 0 | 0 | 0 | 0 | 0 | 0 | 2015 | 0 | Обеспечение текущей деятельности в сфере электроэнергетики, в том числе развитие информационной инфраструктуры, хозяйственное обеспечение деятельности | нд | нд | нд | нд | нд | нд | нд | нд | нд | нд | нд
1.2.2.1 | Восстановление элементов благоустройства на КЛ 6-10 кВ ТП-326 до ТП-367 | F_15/1.1.3.23 | 0 | Расчет сметной стоимости | 0 | 0 | 0 | 0 | 0 | 0 | 2015 | 0 | Обеспечение текущей деятельности в сфере электроэнергетики, в том числе развитие информационной инфраструктуры, хозяйственное обеспечение деятельности | нд | нд | нд | нд | нд | нд | нд | нд | нд | нд | нд
1.2.2.1 | Реконструкция ВЛ-0,4 кВ от ТП-52 с монтажом кабельных выводов (протяженность по трассе 4,98км) | E_16/1.1.1.1 | 6.498 | Расчет сметной стоимости | 3.8866 | 0 | 0 | 3.8866 | 0 | 3.2388 | 2016 | 6.11 | Обеспечение текущей деятельности в сфере электроэнергетики, в том числе развитие информационной инфраструктуры, хозяйственное обеспечение деятельности | нд | 4.98 | 4.356 | нд | нд | нд | нд | нд | нд | нд | нд
1.2.2.1 | Реконструкция ВЛ-0,4 кВ от ТП-1369 с монтажом кабельных выводов (протяженность по трассе 2,163 км) | E_16/1.1.1.2 | 3.5378 | Расчет сметной стоимости | 2.251 | 0 | 0 | 2.251 | 0 | 1.8759 | 2016 | 3.439 | Замещение (обновление) электрической сети/повышение экономической эффективности (мероприятия направленные на снижение эксплуатационных затрат) оказания услуг в сфере электроэнергетики | нд | 2.163 | 2.163 | нд | нд | нд | нд | нд | нд | нд | нд
1.2.2.1 | Реконструкция ВЛ-0,4 кВ от ТП- 352 с монтажом кабельных линий (протяженность по трассе 0,282 км) | E_16/1.1.1.3 | 0.64813 | Расчет сметной стоимости | 0.34201 | 0 | 0 | 0.34201 | 0 | 0.28501 | 2016 | 0.57139 | Замещение (обновление) электрической сети/повышение экономической эффективности (мероприятия направленные на снижение эксплуатационных затрат) оказания услуг в сфере электроэнергетики | нд | 0.282 | 0.305 | нд | нд | нд | нд | нд | нд | нд | нд
1.2.2.1 | Реконструкция ВЛ-0,4 кВ от ТП- 273 с монтажом кабельных линий (протяженность по трассе 0,771 км) | E_16/1.1.1.4 | 2.5336 | Расчет сметной стоимости | 1.3393 | 0 | 0 | 1.3393 | 0 | 1.1161 | 2016 | 2.2356 | Замещение (обновление) электрической сети/повышение экономической эффективности (мероприятия направленные на снижение эксплуатационных затрат) оказания услуг в сфере электроэнергетики | нд | 0.771 | 0.646 | нд | нд | нд | нд | нд | нд | нд | нд
1.2.2.1 | Реконструкция ВЛ-0,4 кВ от ТП- 744 с монтажом кабельных линий (протяженность по трассе 4,012км) | E_16/1.1.1.5 | 6.8151 | Расчет сметной стоимости | 0.95201 | 0 | 0 | 0.95201 | 0 | 0.79334 | 2016 | 3.8046 | Замещение (обновление) электрической сети/повышение экономической эффективности (мероприятия направленные на снижение эксплуатационных затрат) оказания услуг в сфере электроэнергетики | нд | 4.012 | 2.017 | нд | нд | нд | нд | нд | нд | нд | нд
1.2.2.1 | Реконструкция ВЛ-0,4 кВ от ТП- 5 (п.Шилово) с монтажом кабельных линий (протяженность по трассе 2,098км) | E_16/1.1.1.6 | 2.6656 | Расчет сметной стоимости | 1.7309 | 0 | 0 | 1.7309 | 0 | 1.4424 | 2016 | 2.6202 | Замещение (обновление) электрической сети/повышение экономической эффективности (мероприятия направленные на снижение эксплуатационных затрат) оказания услуг в сфере электроэнергетики | нд | 2.098 | 2.098 | нд | нд | нд | нд | нд | нд | нд | нд
1.2.2.1 | Реконструкция ВЛ-0,4 кВ от ТП-597 с монтажом кабельных линий (протяженность по трассе 1,985км) | G_16/1.1.1.7 | 6.0601 | Расчет сметной стоимости | 3.3699 | 0 | 0 | 3.3699 | 0 | 2.8083 | 2016 | 5.4859 | Замещение (обновление) электрической сети/повышение экономической эффективности (мероприятия направленные на снижение эксплуатационных затрат) оказания услуг в сфере электроэнергетики | нд | 1.985 | нд | нд | нд | нд | нд | нд | нд | нд | нд
1.2.2.1 | Реконструкция ВЛ-0,4 кВ от ТП- 466 (протяженность по трассе 0,12км) | G_16/1.1.1.8 | 0.089629 | Расчет сметной стоимости | 0.047517 | 0 | 0 | 0.047517 | 0 | 0.039598 | 2016 | 0.0792 | Замещение (обновление) электрической сети/повышение экономической эффективности (мероприятия направленные на снижение эксплуатационных затрат) оказания услуг в сфере электроэнергетики | нд | 0.12 | 0.12 | нд | нд | нд | нд | нд | нд | нд | нд
1.2.2.1 | Реконструкция ВЛ-0,4 кВ от ТП-454 с монтажом кабельных линий (протяженность по трассе 0,244 км) | G_16/1.1.1.9 | 1.2147 | Расчет сметной стоимости | 0.64078 | 0 | 0 | 0.64078 | 0 | 0.53398 | 2016 | 1.0707 | Замещение (обновление) электрической сети/повышение экономической эффективности (мероприятия направленные на снижение эксплуатационных затрат) оказания услуг в сфере электроэнергетики | нд | 0.244 | 0.089 | нд | нд | нд | нд | нд | нд | нд | нд
1.2.2.1 | Реконструкция ВЛ-0,4 кВ ТП-23 (демонтаж опор) | G_16/00045 | 0 | Расчет сметной стоимости | 0.28677 | 0 | 0 | 0.28677 | 0 | 0.23898 | 2016 | 0.23898 | Обеспечение текущей деятельности в сфере электроэнергетики, в том числе развитие информационной инфраструктуры, хозяйственное обеспечение деятельности | нд | нд | нд | нд | нд | нд | нд | нд | нд | нд | нд
1.2.2.1 | Реконструкция КЛ 0,4 кВ ТП-1113 - ул. Одинцова, 2 (от М-08 до вв1, вв1-вв2) (0,247км) | E_16/1.1.3.1 | 0.86032 | Расчет сметной стоимости | 0.45617 | 0 | 0 | 0.45617 | 0 | 0.38014 | 2016 | 0.76027 | Замещение (обновление) электрической сети/повышение экономической эффективности (мероприятия направленные на снижение эксплуатационных затрат) оказания услуг в сфере электроэнергетики | нд | 0.247 | 0.247 | нд | нд | нд | нд | нд | нд | нд | нд
1.2.2.1 | Реконструкция КЛ 0,4 кВ ТП-239 - ул. Мира, 2 (протяженность по трассе 0,122км) | E_16/1.1.3.2 | 1.0654 | Расчет сметной стоимости | 0.56099 | 0 | 0 | 0.56099 | 0 | 0.46749 | 2016 | 0.93822 | Замещение (обновление) электрической сети/повышение экономической эффективности (мероприятия направленные на снижение эксплуатационных затрат) оказания услуг в сфере электроэнергетики | нд | 0.122 | 0.122 | нд | нд | нд | нд | нд | нд | нд | нд
1.2.2.1 | Реконструкция КЛ 0,4 кВ ТП-767 - ул. Морозова, 10 (протяженность по трассе 0,233км) | E_16/1.1.3.3 | 0.57973 | Расчет сметной стоимости | 0.31688 | 0 | 0 | 0.31688 | 0 | 0.26407 | 2016 | 0.52022 | Замещение (обновление) электрической сети/повышение экономической эффективности (мероприятия направленные на снижение эксплуатационных затрат) оказания услуг в сфере электроэнергетики | нд | 0.233 | 0.233 | нд | нд | нд | нд | нд | нд | нд | нд
1.2.2.1 | Реконструкция КЛ 0,4 кВ ТП-767 - ул. Морозова, 12 (протяженность по трассе 0,11км) | E_16/1.1.3.4 | 0.35305 | Расчет сметной стоимости | 0.1872 | 0 | 0 | 0.1872 | 0 | 0.156 | 2016 | 0.312 | Замещение (обновление) электрической сети/повышение экономической эффективности (мероприятия направленные на снижение эксплуатационных затрат) оказания услуг в сфере электроэнергетики | нд | 0.11 | 0.11 | нд | нд | нд | нд | нд | нд | нд | нд
1.2.2.1 | Реконструкция КЛ 0,4 кВ ТП-723 - ул. Лизюкова, 29 (протяженность по трассе 0,413 км) | E_16/1.1.3.5 | 1.0484 | Расчет сметной стоимости | 0.55588 | 0 | 0 | 0.55588 | 0 | 0.46324 | 2016 | 0.92648 | Развитие электрической сети/усиление существующей электрической сети, связанное с подключением новых потребителей | нд | 0.413 | 0.413 | нд | нд | нд | нд | нд | нд | нд | нд
1.2.2.1 | Реконструкция КЛ 0,4 кВ ТП-402 - школа, ул. 9 Января, 103 (протяженность по трассе 0,225км) | E_16/1.1.3.6 | 0.58993 | Расчет сметной стоимости | 0.3128 | 0 | 0 | 0.3128 | 0 | 0.26067 | 2016 | 0.52133 | Развитие электрической сети/усиление существующей электрической сети, связанное с подключением новых потребителей | нд | 0.225 | 0.225 | нд | нд | нд | нд | нд | нд | нд | нд
1.2.2.1 | Реконструкция КЛ 0,4 кВ ТП-1196 - ул. Ростовская, 86 (протяженность по трассе 0,16км) | E_16/1.1.3.7 | 0.53167 | Расчет сметной стоимости | 0.28191 | 0 | 0 | 0.28191 | 0 | 0.23492 | 2016 | 0.46984 | Развитие электрической сети/усиление существующей электрической сети, связанное с подключением новых потребителей | нд | 0.16 | 0.16 | нд | нд | нд | нд | нд | нд | нд | нд
1.2.2.1 | Реконструкция КЛ 0,4 кВ ТП-1011 - до оп.№1 ул.Ломоносова (протяженность по трассе 0,0334км) | G_16/1.1.3.8 | 0.070821 | Расчет сметной стоимости | 0.037548 | 0 | 0 | 0.037548 | 0 | 0.03129 | 2016 | 0.062582 | Развитие электрической сети/усиление существующей электрической сети, связанное с подключением новых потребителей | нд | 0.0334 | 0.0334 | нд | нд | нд | нд | нд | нд | нд | нд
1.2.2.1 | Реконструкция КЛ 0,4 кВ ТП-1011 - до оп.№2 ул.Ломоносова (протяженность по трассе 0,049км) | G_16/1.1.3.9 | 0.084708 | Расчет сметной стоимости | 0.044917 | 0 | 0 | 0.044917 | 0 | 0.037431 | 2016 | 0.074859 | Обеспечение текущей деятельности в сфере электроэнергетики, в том числе развитие информационной инфраструктуры, хозяйственное обеспечение деятельности | нд | 0.049 | 0.049 | нд | нд | нд | нд | нд | нд | нд | нд
1.2.2.1 | Реконструкция КЛ 0,4 кВ ТП-303- ж/д 64 ул.Урицкого (протяженность по трассе 0,033 км) | G_16/1.1.3.10 | 0.072884 | Расчет сметной стоимости | 0.038649 | 0 | 0 | 0.038649 | 0 | 0.032207 | 2016 | 0.064412 | Развитие электрической сети/усиление существующей электрической сети, связанное с подключением новых потребителей | нд | 0.033 | 0.033 | нд | нд | нд | нд | нд | нд | нд | нд
1.2.2.1 | Реконструкция КЛ 0,4 кВ ТП-303- ж/д 60 ул.Урицкого (протяженность по трассе 0,074км) | G_16/1.1.3.11 | 0.093047 | Расчет сметной стоимости | 0.04933 | 0 | 0 | 0.04933 | 0 | 0.041108 | 2016 | 0.082221 | Развитие электрической сети/усиление существующей электрической сети, связанное с подключением новых потребителей | нд | 0.074 | 0.074 | нд | нд | нд | нд | нд | нд | нд | нд
1.2.2.1 | Реконструкция КЛ 0,4 кВ ТП-303- ж/д 56 ул.Урицкого (протяженность по трассе 0,074км) | G_16/1.1.3.12 | 0.089642 | Расчет сметной стоимости | 0.047533 | 0 | 0 | 0.047533 | 0 | 0.039611 | 2016 | 0.07922 | Развитие электрической сети/усиление существующей электрической сети, связанное с подключением новых потребителей | нд | 0.074 | 0.074 | нд | нд | нд | нд | нд | нд | нд | нд
1.2.2.1 | Реконструкция КЛ 0,4 кВ ТП-411- ж/д 50 ул.Б.Роща (протяженность по трассе 0,033км) | G_16/1.1.3.13 | 0.03968 | Расчет сметной стоимости | 0.021035 | 0 | 0 | 0.021035 | 0 | 0.017529 | 2016 | 0.035062 | Обеспечение текущей деятельности в сфере электроэнергетики, в том числе развитие информационной инфраструктуры, хозяйственное обеспечение деятельности | нд | 0.033 | 0.033 | нд | нд | нд | нд | нд | нд | нд | нд
1.2.2.1 | Реконструкция КЛ 0,4 кВ ТП-411- ж/д 58 ул.Б.Роща (протяженность по трассе 0,118км) | G_16/1.1.3.14 | 0.13106 | Расчет сметной стоимости | 0.069489 | 0 | 0 | 0.069489 | 0 | 0.057907 | 2016 | 0.11582 | Развитие электрической сети/усиление существующей электрической сети, связанное с подключением новых потребителей | нд | 0.118 | 0.118 | нд | нд | нд | нд | нд | нд | нд | нд
1.2.2.1 | Реконструкция КЛ 0,4 кВ ТП-371 - до оп.№1 ул.9 Января (протяженность по трассе 0,023км) | G_16/1.1.3.15 | 0.05946 | Расчет сметной стоимости | 0.031529 | 0 | 0 | 0.031529 | 0 | 0.026274 | 2016 | 0.052547 | Развитие электрической сети/усиление существующей электрической сети, связанное с подключением новых потребителей | нд | 0.023 | 0.023 | нд | нд | нд | нд | нд | нд | нд | нд
1.2.2.1 | Реконструкция КЛ 0,4 кВ ТП-816-до опоры.№1 ул.Просторная (протяженность по трассе 0,023км) | G_16/1.1.3.16 | 0.046194 | Расчет сметной стоимости | 0.024494 | 0 | 0 | 0.024494 | 0 | 0.020412 | 2016 | 0.040823 | Развитие электрической сети/усиление существующей электрической сети, связанное с подключением новых потребителей | нд | 0.022 | 0.022 | нд | нд | нд | нд | нд | нд | нд | нд
1.2.2.1 | Реконструкция КЛ 0,4 кВ ТП-178-до опоры.№2 ул.Красных Зорь (протяженность по трассе 0,07км) | G_16/1.1.3.17 | 0.18532 | Расчет сметной стоимости | 0.098262 | 0 | 0 | 0.098262 | 0 | 0.081885 | 2016 | 0.16377 | Развитие электрической сети/усиление существующей электрической сети, связанное с подключением новых потребителей | нд | 0.07 | 0.07 | нд | нд | нд | нд | нд | нд | нд | нд
1.2.2.1 | Реконструкция КЛ 0,4 кВ ТП-1797-ул. Ростовская, 40-42-44 (протяженность по трассе 0,811км) | G_16/1.1.3.18 | 2.2056 | Расчет сметной стоимости | 1.1695 | 0 | 0 | 1.1695 | 0 | 0.97455 | 2016 | 1.9491 | Развитие электрической сети/усиление существующей электрической сети, связанное с подключением новых потребителей | нд | 0.811 | 0.811 | нд | нд | нд | нд | нд | нд | нд | нд
1.2.2.1 | Реконструкция КЛ 0,4 кВ ТП-498-пожарная часть ул. Куцыгина, 28 (протяженность по трассе 0,1265км) | G_16/1.1.3.19 | 1.6239 | Расчет сметной стоимости | 0.65628 | 0 | 0 | 0.65628 | 0 | 0.5469 | 2016 | 1.2644 | Развитие электрической сети/усиление существующей электрической сети, связанное с подключением новых потребителей | нд | 0.1265 | 0.126 | нд | нд | нд | нд | нд | нд | нд | нд
1.2.2.1 | Реконструкция КЛ -6 кВ РП-17 - ТП-493 (протяженность по трассе 2,916 км) | E_16/1.1.4.1 | 4.8662 | Расчет сметной стоимости | 2.6752 | 0 | 0 | 2.6752 | 0 | 2.2293 | 2016 | 4.3795 | Развитие электрической сети/усиление существующей электрической сети, связанное с подключением новых потребителей | нд | 0.922 | 0.933 | нд | нд | нд | нд | нд | нд | нд | нд
1.2.2.1 | Реконструкция КЛ-6кВ ТП-52- ТП-1838 (протяженность по трассе 2,916 км) | E_16/1.1.4.2 | 0.9856 | Расчет сметной стоимости | 0.8868 | 0 | 0 | 0.8868 | 0 | 0.739 | 2016 | 1.1745 | Развитие электрической сети/усиление существующей электрической сети, связанное с подключением новых потребителей | нд | 0.254 | 0.228 | нд | нд | нд | нд | нд | нд | нд | нд
1.2.2.1 | Реконструкция КЛ-6кВ РП-52-ТП-246 (протяженность по трассе 2,916 км) | E_16/1.1.4.3 | 4.3926 | Расчет сметной стоимости | 2.6016 | 0 | 0 | 2.6016 | 0 | 2.168 | 2016 | 4.1089 | Развитие электрической сети/усиление существующей электрической сети, связанное с подключением новых потребителей | нд | 0.37 | 0.37 | нд | нд | нд | нд | нд | нд | нд | нд
1.2.2.1 | Реконструкция КЛ-6кВ ТП-99-ТП-207 (протяженность по трассе 2,916 км) | E_16/1.1.4.4 | 2.8362 | Расчет сметной стоимости | 2.9895 | 0 | 0 | 2.9895 | 0 | 2.4912 | 2016 | 3.7444 | Развитие электрической сети/усиление существующей электрической сети, связанное с подключением новых потребителей | нд | 0.563 | 0.551 | нд | нд | нд | нд | нд | нд | нд | нд
1.2.2.1 | Реконструкция КЛ-6кВ ТП-513 - ТП-514 (протяженность по трассе 2,916 км) | E_16/1.1.4.5 | 1.2994 | Расчет сметной стоимости | 0.71979 | 0 | 0 | 0.71979 | 0 | 0.59983 | 2016 | 1.174 | Развитие электрической сети/усиление существующей электрической сети, связанное с подключением новых потребителей | нд | 0.41 | 0.386 | нд | нд | нд | нд | нд | нд | нд | нд
1.2.2.1 | Реконструкция КЛ-6кВ РП-11-ТП-638 (протяженность по трассе 2,916 км) | E_16/1.1.4.6 | 4.1244 | Расчет сметной стоимости | 2.1869 | 0 | 0 | 2.1869 | 0 | 1.8224 | 2016 | 3.6448 | Развитие электрической сети/усиление существующей электрической сети, связанное с подключением новых потребителей | нд | 0.824 | 0.824 | нд | нд | нд | нд | нд | нд | нд | нд
1.2.2.1 | Прокладка кабеля 6кВ от КТП-1297 до КТП-1296 (ликвидация ВЛ-6 кВ КТП-1297 - КТП-1296) (протяженность по трассе 0,187км) | E_16/1.1.5.1 | 0.65827 | Расчет сметной стоимости | 0.38482 | 0 | 0 | 0.38482 | 0 | 0.32069 | 2016 | 0.61155 | Развитие электрической сети/усиление существующей электрической сети, связанное с подключением новых потребителей | нд | 0.187 | 0.187 | нд | нд | нд | нд | нд | нд | нд | нд
1.2.2.1 | Прокладка кабеля 6кВ от ТП-215 до ТП-203 (ликвидация ВЛ-6 кВ от ТП-215 к ТП-203,230,545, ТП-624,530,570,691) (протяженность по трассе 0,85км) | G_16/1.1.5.2 | 3.5967 | Расчет сметной стоимости | 1.9323 | 0 | 0 | 1.9323 | 0 | 1.6102 | 2016 | 3.1994 | Развитие электрической сети/усиление существующей электрической сети, связанное с подключением новых потребителей | нд | 0.85 | 0.85 | нд | нд | нд | нд | нд | нд | нд | нд
1.2.2.1 | Прокладка кабеля 6кВ от ТП-203 до ТП-624 (протяженность по трассе 1,69км) | G_16/1.1.5.3 | 6.2855 | Расчет сметной стоимости | 3.5995 | 0 | 0 | 3.5995 | 0 | 2.9996 | 2016 | 5.7769 | Развитие электрической сети/усиление существующей электрической сети, связанное с подключением новых потребителей | нд | 1.69 | 1.713 | нд | нд | нд | нд | нд | нд | нд | нд
1.2.2.1 | Прокладка кабеля 6кВ от ТП-624 до ТП-230 с заходом на опору № 54 с 2ЛР в сторону ТП-545,545А (ликвидация ВЛ-6 кВ) (протяженность по трассе 2,80км) | G_16/1.1.5.4 | 9.1953 | Расчет сметной стоимости | 5.2709 | 0 | 0 | 5.2709 | 0 | 4.3924 | 2016 | 8.4554 | Развитие электрической сети/усиление существующей электрической сети, связанное с подключением новых потребителей | нд | 2.8 | 2.8 | нд | нд | нд | нд | нд | нд | нд | нд
1.2.2.1 | Вынос ВЛ-0,4 кВ ТП-1423 из зоны строительства по ул. Майская, 18 (договор № 871 от 09.11.2015 г., протяженность - 0,14 км) | G_16/00033 | 0 | Расчет сметной стоимости | 0.59146 | 0 | 0 | 0.59146 | 0 | 0.49288 | 2016 | 0.49288 | Развитие электрической сети/усиление существующей электрической сети, связанное с подключением новых потребителей | нд | нд | 0.14 | нд | нд | нд | нд | нд | нд | нд | нд
1.2.2.1 | Вынос ВЛ-0,4 кВ ТП-188 из зоны строительства по ул. Московский пр., 48 (договор № 206 от 30.03.2016 г., протяженность - 0,155 км) | G_16/00034 | 0 | Расчет сметной стоимости | 0.086281 | 0 | 0 | 0.086281 | 0 | 0.071901 | 2016 | 0.071901 | Развитие электрической сети/усиление существующей электрической сети, связанное с подключением новых потребителей | нд | нд | 0.155 | нд | нд | нд | нд | нд | нд | нд | нд
1.2.2.1 | Вынос ВЛ-0,4 кВ КТП-312 из зоны строительства п. Маклок (договор № 556 от 23.06.2016 г., протяженность - 0,258 км) | G_16/00035 | 0 | Расчет сметной стоимости | 0.16246 | 0 | 0 | 0.16246 | 0 | 0.13539 | 2016 | 0.13539 | Развитие электрической сети/усиление существующей электрической сети, связанное с подключением новых потребителей | нд | нд | 0.258 | нд | нд | нд | нд | нд | нд | нд | нд
1.2.2.1 | Вынос ВЛ-0,4 кВ РП-77 из зоны строительства по ул. Московский пр., 179 (договор № 534 от 31.05.2016 г., протяженность - 0,194 км) | G_16/00036 | 0 | Расчет сметной стоимости | 0.1505 | 0 | 0 | 0.1505 | 0 | 0.12542 | 2016 | 0.12542 | Развитие электрической сети/усиление существующей электрической сети, связанное с подключением новых потребителей | нд | нд | 0.194 | нд | нд | нд | нд | нд | нд | нд | нд
1.2.2.1 | Вынос ВЛ-0,4 кВ ТП-393 из зоны строительства по ул. Дорожная, 7 (договор № 569 от 15.07.2016 г., протяженность - 0,528 км) | G_16/00037 | 0 | Расчет сметной стоимости | 0.23272 | 0 | 0 | 0.23272 | 0 | 0.19393 | 2016 | 0.19393 | Развитие электрической сети/усиление существующей электрической сети, связанное с подключением новых потребителей | нд | нд | 0.528 | нд | нд | нд | нд | нд | нд | нд | нд
1.2.2.1 | Вынос КЛ-6 кВ ТП-131 - ТП-543 из зоны строительства по ул. Космонавтов, 23/в (договор № 625 от 25.08.2015 г., протяженность - 0,124 км) | G_16/00038 | 0 | Расчет сметной стоимости | 0.29755 | 0 | 0 | 0.29755 | 0 | 0.24796 | 2016 | 0.24796 | Развитие электрической сети/усиление существующей электрической сети, связанное с подключением новых потребителей | нд | нд | 0.124 | нд | нд | нд | нд | нд | нд | нд | нд
1.2.2.1 | Вынос КЛ-6 кВ ТП-40 - ТП-741 из зоны строительства по ул. 45 Стрелковой Дивизии, 62 (договор № 987 от 14.01.2016 г., протяженность - 0,145 км) | G_16/00039 | 0 | Расчет сметной стоимости | 0.3323 | 0 | 0 | 0.3323 | 0 | 0.27692 | 2016 | 0.27692 | Развитие электрической сети/усиление существующей электрической сети, связанное с подключением новых потребителей | нд | нд | 0.145 | нд | нд | нд | нд | нд | нд | нд | нд
1.2.2.1 | Вынос ТП-140 из зоны строительства по ул. Платонова, 9,11 (договор № 1188 от 13.03.2014 г., без увеличения трансформаторной мощности) | G_16/00040 | 0 | Расчет сметной стоимости | 1.9495 | 0 | 0 | 1.9495 | 0 | 1.6246 | 2016 | 1.6246 | Развитие электрической сети/усиление существующей электрической сети, связанное с подключением новых потребителей | нд | нд | нд | нд | нд | нд | нд | нд | нд | нд | нд
1.2.2.1 | Замена ВЛ-6кВ на КЛ-6кВ ТП-358 -ТП-1552 (демонтаж опор) | G_16/00047 | 0 | Расчет сметной стоимости | 0.12564 | 0 | 0 | 0.12564 | 0 | 0.1047 | 2016 | 0.1047 | Обеспечение текущей деятельности в сфере электроэнергетики, в том числе развитие информационной инфраструктуры, хозяйственное обеспечение деятельности | нд | нд | нд | нд | нд | нд | нд | нд | нд | нд | нд
1.2.2.1 | Замена ВЛ-6кВ на КЛ-6кВ ТП-48 -ТП-659 (демонтаж опор) | G_16/00048 | 0 | Расчет сметной стоимости | 0.11405 | 0 | 0 | 0.11405 | 0 | 0.095046 | 2016 | 0.095046 | Развитие электрической сети/усиление существующей электрической сети, связанное с подключением новых потребителей | нд | нд | нд | нд | нд | нд | нд | нд | нд | нд | нд
1.2.2.1 | Замена ВЛ-6кВ на КЛ-6кВ ТП-715-КРУН-КТП-591-КТП-871-КТП-783 (демонтаж опор) | G_16/00049 | 0 | Расчет сметной стоимости | 0.36633 | 0 | 0 | 0.36633 | 0 | 0.30528 | 2016 | 0.30528 | Развитие электрической сети/усиление существующей электрической сети, связанное с подключением новых потребителей | нд | нд | нд | нд | нд | нд | нд | нд | нд | нд | нд
1.2.2.1 | Реконструкция ВЛ-0,4 кВ от ТП- 1571 с монтажом кабельных линий (протяженность по трассе 4,98 км) | E_17/1.1.1.1 | 9.9285 | Расчет сметной стоимости | 4.384 | 0 | 0 | 4.384 | 0 | 3.6533 | 2017 | 8.0403 | Развитие электрической сети/усиление существующей электрической сети, связанное с подключением новых потребителей | нд | 4.978 | 4.978 | нд | нд | нд | нд | нд | нд | нд | нд
1.2.2.1 | Реконструкция ВЛ-0,4 кВ от ТП- 1708 с монтажом кабельных линий п. Тенистый (протяженность по трассе 4,65 км) | E_17/1.1.1.2 | 8.6648 | Расчет сметной стоимости | 3.5697 | 0 | 0 | 3.5697 | 0 | 2.9748 | 2017 | 6.8033 | Развитие электрической сети/усиление существующей электрической сети, связанное с подключением новых потребителей | нд | 4.65 | 4.65 | нд | нд | нд | нд | нд | нд | нд | нд
1.2.2.1 | Реконструкция ВЛ-0,4 кВ от ТП- 201А с монтажом кабельных линий (протяженность по трассе 1,86 км) | E_17/1.1.1.3 | 4.0962 | Расчет сметной стоимости | 2.0251 | 0 | 0 | 2.0251 | 0 | 1.6876 | 2017 | 3.4975 | Развитие электрической сети/усиление существующей электрической сети, связанное с подключением новых потребителей | нд | 1.856 | 1.856 | нд | нд | нд | нд | нд | нд | нд | нд
1.2.2.1 | Реконструкция ВЛ-0,4 кВ от ТП- 354Н с монтажом кабельных линий (протяженность по трассе 2,78 км) | E_17/1.1.1.4 | 5.9166 | Расчет сметной стоимости | 2.6778 | 0 | 0 | 2.6778 | 0 | 2.2315 | 2017 | 4.8458 | Развитие электрической сети/усиление существующей электрической сети, связанное с подключением новых потребителей | нд | 2.775 | 2.775 | нд | нд | нд | нд | нд | нд | нд | нд
1.2.2.1 | Реконструкция ВЛ-0,4 кВ от ТП- 213 с монтажом кабельных линий (протяженность по трассе 1,51 км) | H_17/1.1.1.5 | 2.932 | Расчет сметной стоимости | 1.0953 | 0 | 0 | 1.0953 | 0 | 0.91279 | 2017 | 2.2083 | Развитие электрической сети/усиление существующей электрической сети, связанное с подключением новых потребителей | нд | 1.51 | 1.51 | нд | нд | нд | нд | нд | нд | нд | нд
1.2.2.1 | Реконструкция ВЛ-0,4 кВ от КТП- 1297 от опоры №38 до опоры №42 ул.Ключевая (протяженность по трассе 0,12км) | H_17/1.1.1.6 | 0.31251 | Расчет сметной стоимости | 0.1657 | 0 | 0 | 0.1657 | 0 | 0.13808 | 2017 | 0.27617 | Развитие электрической сети/усиление существующей электрической сети, связанное с подключением новых потребителей | нд | 0.11 | 0.11 | нд | нд | нд | нд | нд | нд | нд | нд
1.2.2.1 | Реконструкция ВЛ-0,4 кВ от ТП- 14А с монтажом кабельных линий (протяженность по трассе 4,01 км) | H_17/1.1.1.7 | 7.1432 | Расчет сметной стоимости | 3.7986 | 0 | 0 | 3.7986 | 0 | 3.1655 | 2017 | 6.3218 | Развитие электрической сети/усиление существующей электрической сети, связанное с подключением новых потребителей | нд | 4.01 | 4.01 | нд | нд | нд | нд | нд | нд | нд | нд
| Реконструкция ВЛ-0,4 кВ от ТП- 560 с монтажом кабельных линий (протяженность по трассе 0,40 км) | H_17/1.1.1.8 | 1.135 | Расчет сметной стоимости | 0.0785 | 0 | 0 | 0.0785 | 0 | 0.065417 | 2017 | 0.56692 | Развитие электрической сети/усиление существующей электрической сети, связанное с подключением новых потребителей | нд | 0.4 | 0.4 | нд | нд | нд | нд | нд | нд | нд | нд
1.2.2.1 | Выполнение проектных работ ВЛ-0,4 кВ на ТП-393 | H_17/1.1.1.9 | 0 | Расчет сметной стоимости | 0.0408 | 0 | 0 | 0.0408 | 0 | 0.034 | 2017 | 0.034 | Развитие электрической сети/усиление существующей электрической сети, связанное с подключением новых потребителей | нд | нд | нд | нд | нд | нд | нд | нд | нд | нд | нд
1.2.2.1 | Вытполнение работ по выносу ВЛ-0,4кВ от КТП-919 | H_17/1.1.1.10 | 0 | Расчет сметной стоимости | 0.0396 | 0 | 0 | 0.0396 | 0 | 0.033 | 2017 | 0.033 | Развитие электрической сети/усиление существующей электрической сети, связанное с подключением новых потребителей | нд | нд | нд | нд | нд | нд | нд | нд | нд | нд | нд
1.2.2.1 | Реконструкция КЛ 0,4 кВ от оп.№49 до оп.№62 (ТП-79) (протяженность по трассе 0,34км) | H_17/1.1.2 | 1.0724 | Расчет сметной стоимости | 0.5973 | 0 | 0 | 0.5973 | 0 | 0.49775 | 2017 | 0.97158 | Развитие электрической сети/усиление существующей электрической сети, связанное с подключением новых потребителей | нд | 0.4 | 0.4 | нд | нд | нд | нд | нд | нд | нд | нд
1.2.2.1 | Реконструкция КЛ 0,4 кВ ТП-500- до опоры №1 ул.Маршака (протяженность по трассе 0,04км) | H_17/1.1.2.1 | 0 | Расчет сметной стоимости | 0.0396 | 0 | 0 | 0.0396 | 0 | 0.033 | 2017 | 0.033 | Развитие электрической сети/усиление существующей электрической сети, связанное с подключением новых потребителей | нд | нд | 0.4 | нд | нд | нд | нд | нд | нд | нд | нд
1.2.2.1 | Реконструкция КЛ 0,4 кВ от ТП-411 - ул. Б. роща, 60 (протяженность по трассе 0,14км) | E_17/1.1.3.1 | 0.59589 | Расчет сметной стоимости | 0.30468 | 0 | 0 | 0.30468 | 0 | 0.2539 | 2017 | 0.5172 | Развитие электрической сети/усиление существующей электрической сети, связанное с подключением новых потребителей | нд | 0.14 | 0.14 | нд | нд | нд | нд | нд | нд | нд | нд
1.2.2.1 | Реконструкция КЛ 0,4 кВ от ТП-411 - ул. Б. роща, 48 (протяженность по трассе 0,03км) | E_17/1.1.3.2 | 0.18436 | Расчет сметной стоимости | 0.18459 | 0 | 0 | 0.18459 | 0 | 0.15382 | 2017 | 0.23528 | Развитие электрической сети/усиление существующей электрической сети, связанное с подключением новых потребителей | нд | 0.03 | 0.03 | нд | нд | нд | нд | нд | нд | нд | нд
1.2.2.1 | Реконструкция КЛ 0,4 кВ от ТП-411 - ул. Б. роща, 44 (протяженность по трассе 0,16км) | E_17/1.1.3.3 | 0.70173 | Расчет сметной стоимости | 0.20459 | 0 | 0 | 0.20459 | 0 | 0.17049 | 2017 | 0.48055 | Развитие электрической сети/усиление существующей электрической сети, связанное с подключением новых потребителей | нд | 0.16 | 0.16 | нд | нд | нд | нд | нд | нд | нд | нд
1.2.2.1 | Реконструкция КЛ 0,4 кВ от ТП-411 - ул. Б. роща, 46 (протяженность по трассе 0,15км) | E_17/1.1.3.4 | 0.65472 | Расчет сметной стоимости | 0.1864 | 0 | 0 | 0.1864 | 0 | 0.15534 | 2017 | 0.44463 | Развитие электрической сети/усиление существующей электрической сети, связанное с подключением новых потребителей | нд | 0.15 | 0.15 | нд | нд | нд | нд | нд | нд | нд | нд
1.2.2.1 | Реконструкция КЛ 0,4 кВ от ТП-411 - ул. Б. роща, 58-62 (протяженность по трассе 0,39км) | E_17/1.1.3.5 | 1.5954 | Расчет сметной стоимости | 0.37903 | 0 | 0 | 0.37903 | 0 | 0.31586 | 2017 | 1.0208 | Развитие электрической сети/усиление существующей электрической сети, связанное с подключением новых потребителей | нд | 0.39 | 0.39 | нд | нд | нд | нд | нд | нд | нд | нд
1.2.2.1 | Реконструкция КЛ 0,4 кВ от ТП-411 - ул. Б. роща, 52 (протяженность по трассе 0,13км) | E_17/1.1.3.6 | 0.592 | Расчет сметной стоимости | 0.27678 | 0 | 0 | 0.27678 | 0 | 0.23065 | 2017 | 0.49223 | Развитие электрической сети/усиление существующей электрической сети, связанное с подключением новых потребителей | нд | 0.13 | 0.13 | нд | нд | нд | нд | нд | нд | нд | нд
1.2.2.1 | Реконструкция КЛ 0,4 кВ от ТП-411 - ул. Б. роща, 56,56а ( протяженность по трассе 0,50км) | E_17/1.1.3.7 | 2.0266 | Расчет сметной стоимости | 0.42031 | 0 | 0 | 0.42031 | 0 | 0.35026 | 2017 | 1.2457 | Развитие электрической сети/усиление существующей электрической сети, связанное с подключением новых потребителей | нд | 0.5 | 0.5 | нд | нд | нд | нд | нд | нд | нд | нд
1.2.2.1 | Реконструкция КЛ 0,4 кВ от РП-18 - Ленинский пр-т , 113 (протяженность по трассе 0,09км) | E_17/1.1.3.8 | 0.36546 | Расчет сметной стоимости | 0.19377 | 0 | 0 | 0.19377 | 0 | 0.16148 | 2017 | 0.32295 | Развитие электрической сети/усиление существующей электрической сети, связанное с подключением новых потребителей | нд | 0.09 | 0.09 | нд | нд | нд | нд | нд | нд | нд | нд
1.2.2.1 | Реконструкция КЛ 0,4 кВ от ТП-1177 - ул.Ленинградская,55 (протяженность по трассе 0,22км) | E_17/1.1.3.9 | 0.95792 | Расчет сметной стоимости | 0.71248 | 0 | 0 | 0.71248 | 0 | 0.59373 | 2017 | 1.017 | Развитие электрической сети/усиление существующей электрической сети, связанное с подключением новых потребителей | нд | 0.22 | 0.22 | нд | нд | нд | нд | нд | нд | нд | нд
1.2.2.1 | Реконструкция КЛ 0,4 кВ от ТП-1182 -ул.Г.Стратосферы,13 (протяженность по трассе 0,20км) | E_17/1.1.3.10 | 0.9731 | Расчет сметной стоимости | 0.68375 | 0 | 0 | 0.68375 | 0 | 0.56979 | 2017 | 0.99976 | Развитие электрической сети/усиление существующей электрической сети, связанное с подключением новых потребителей | нд | 0.2 | 0.2 | нд | нд | нд | нд | нд | нд | нд | нд
1.2.2.1 | Реконструкция КЛ 0,4 кВ от ТП-894 - ул. Б. Хмельницкого, 30а (протяженность по трассе 0,21км) | E_17/1.1.3.11 | 0.4961 | Расчет сметной стоимости | 0.26305 | 0 | 0 | 0.26305 | 0 | 0.2192 | 2017 | 0.43841 | Развитие электрической сети/усиление существующей электрической сети, связанное с подключением новых потребителей | нд | 0.15 | 0.15 | нд | нд | нд | нд | нд | нд | нд | нд
1.2.2.1 | Реконструкция КЛ 0,4 кВ РП-11 - от М-17 до ж/д 77А ул.Свобобы (протяженность по трассе 0,033км) | Н_17/1.1.3.12 | 0.091318 | Расчет сметной стоимости | 0.048415 | 0 | 0 | 0.048415 | 0 | 0.040346 | 2017 | 0.080695 | Развитие электрической сети/усиление существующей электрической сети, связанное с подключением новых потребителей | нд | 0.03 | 0.03 | нд | нд | нд | нд | нд | нд | нд | нд
1.2.2.1 | Реконструкция КЛ 0,4 кВ ТП-1176-Ленинский пр.,22/1 (протяженность по трассе 0,130км) | Н_17/1.1.3.13 | 0.21004 | Расчет сметной стоимости | 0.11137 | 0 | 0 | 0.11137 | 0 | 0.092807 | 2017 | 0.18561 | Развитие электрической сети/усиление существующей электрической сети, связанное с подключением новых потребителей | нд | 0.13 | 0.13 | нд | нд | нд | нд | нд | нд | нд | нд
1.2.2.1 | Реконструкция КЛ 0,4 кВ ТП-367 -до ж/д 36 ул.Ст.Разина (протяженность по трассе 0,045км) | Н_17/1.1.3.14 | 0.20603 | Расчет сметной стоимости | 0.11146 | 0 | 0 | 0.11146 | 0 | 0.092887 | 2017 | 0.18392 | Развитие электрической сети/усиление существующей электрической сети, связанное с подключением новых потребителей | нд | 0.05 | 0.05 | нд | нд | нд | нд | нд | нд | нд | нд
1.2.2.1 | Реконструкция КЛ 0,4 кВ ТП-103 -до опоры №1 ул.20 лет Октября (протяженность по трассе 0,021км) | Н_17/1.1.3.15 | 0.092369 | Расчет сметной стоимости | 0.048979 | 0 | 0 | 0.048979 | 0 | 0.040816 | 2017 | 0.081629 | Развитие электрической сети/усиление существующей электрической сети, связанное с подключением новых потребителей | нд | 0.02 | 0.02 | нд | нд | нд | нд | нд | нд | нд | нд
1.2.2.1 | Реконструкция КЛ 0,4 кВ ТП-1301 - до опоры №1 ул.Майская (протяженность по трассе 0,026км) | Н_17/1.1.3.16 | 0.078346 | Расчет сметной стоимости | 0.041538 | 0 | 0 | 0.041538 | 0 | 0.034615 | 2017 | 0.069232 | Развитие электрической сети/усиление существующей электрической сети, связанное с подключением новых потребителей | нд | 0.03 | 0.03 | нд | нд | нд | нд | нд | нд | нд | нд
1.2.2.1 | Реконструкция КЛ 0,4 кВ ТП-471 -до ж/д №27 ул.Ф.Энгельса (протяженность по трассе 0,298км) | Н_17/1.1.3.17 | 0 | Расчет сметной стоимости | 0.2225 | 0 | 0 | 0.2225 | 0 | 0.18542 | 2017 | 0.18542 | Развитие электрической сети/усиление существующей электрической сети, связанное с подключением новых потребителей | нд | нд | 0.298 | нд | нд | нд | нд | нд | нд | нд | нд
1.2.2.1 | Реконструкция КЛ 0,4 кВ ТП-471 -до ж/д №36 ул.Ф.Энгельса(протяженность по трассе 0,078км) | Н_17/1.1.3.18 | 0 | Расчет сметной стоимости | 0.0999 | 0 | 0 | 0.0999 | 0 | 0.08325 | 2017 | 0.08325 | Развитие электрической сети/усиление существующей электрической сети, связанное с подключением новых потребителей | нд | нд | 0.078 | нд | нд | нд | нд | нд | нд | нд | нд
1.2.2.1 | Реконструкция КЛ 0,4 кВ ТП-712 -до оп. №1 ул.25 Января (протяженность по трассе 0,022км) | Н_17/1.1.3.19 | 0 | Расчет сметной стоимости | 0.0339 | 0 | 0 | 0.0339 | 0 | 0.02825 | 2017 | 0.02825 | Развитие электрической сети/усиление существующей электрической сети, связанное с подключением новых потребителей | нд | нд | 0.03 | нд | нд | нд | нд | нд | нд | нд | нд
1.2.2.1 | Реконструкция КЛ 6,10кВ ТП-211-ТП-373 (протяженность по трассе 0,10км) | H_17/1.1.4.1 | 0.90698 | Расчет сметной стоимости | 0.6425 | 0 | 0 | 0.6425 | 0 | 0.53542 | 2017 | 0.93617 | Развитие электрической сети/усиление существующей электрической сети, связанное с подключением новых потребителей | нд | 0.1 | 0.103 | нд | нд | нд | нд | нд | нд | нд | нд
1.2.2.1 | Реконструкция 6,10кВ ТП-200-ТП-125 (протяженность по трассе 0,52км) | H_17/1.1.4.2 | 0 | Расчет сметной стоимости | 0 | 0 | 0 | 0 | 0 | 0 | 2017 | 0 | Обеспечение текущей деятельности в сфере электроэнергетики, в том числе развитие информационной инфраструктуры, хозяйственное обеспечение деятельности | нд | нд | нд | нд | нд | нд | нд | нд | нд | нд | нд
1.2.2.1 | Реконструкция 6,10кВ ТП-169 -ТП-1168 (протяженность по трассе 0,52км) | H_17/1.1.4.3 | 0 | Расчет сметной стоимости | 0 | 0 | 0 | 0 | 0 | 0 | 2017 | 0 | Обеспечение текущей деятельности в сфере электроэнергетики, в том числе развитие информационной инфраструктуры, хозяйственное обеспечение деятельности | нд | нд | нд | нд | нд | нд | нд | нд | нд | нд | нд
1.2.2.1 | Реконструкция 6,10кВ ТП-366н - ТП-205н (протяженность по трассе 0,47км) | H_17/1.1.4.4 | 0 | Расчет сметной стоимости | 0 | 0 | 0 | 0 | 0 | 0 | 2017 | 0 | Обеспечение текущей деятельности в сфере электроэнергетики, в том числе развитие информационной инфраструктуры, хозяйственное обеспечение деятельности | нд | нд | нд | нд | нд | нд | нд | нд | нд | нд | нд
1.2.2.1 | Реконструкция КЛ 6,10кВ ТП-231-КТП-1154 (протяженность по трассе 0,55км) | H_17/1.1.4.5 | 4.4875 | Расчет сметной стоимости | 2.1199 | 0 | 0 | 2.1199 | 0 | 1.7666 | 2017 | 3.7494 | Замещение (обновление) электрической сети/повышение экономической эффективности (мероприятия направленные на снижение эксплуатационных затрат) оказания услуг в сфере электроэнергетики | нд | нд | нд | нд | нд | нд | нд | нд | нд | нд | нд
1.2.2.1 | Реконструкция КЛ 6,10кВ РП-12-ТП-231 (протяженность по трассе 0,45км) | H_17/1.1.4.6 | 3.7575 | Расчет сметной стоимости | 1.7849 | 0 | 0 | 1.7849 | 0 | 1.4874 | 2017 | 3.1477 | Развитие электрической сети/усиление существующей электрической сети, связанное с подключением новых потребителей | нд | 0.45 | 0.502 | нд | нд | нд | нд | нд | нд | нд | нд
1.2.2.1 | Реконструкция КЛ-6,10кВ РП-17-ТП-708 (протяженность по трассе 0,82км) | H_17/1.1.4.14 |  | Расчет сметной стоимости | 0 |  |  | 0 |  | 0 | 2017 | 0 | нд | нд | нд | нд | нд | нд | нд | нд | нд | нд | нд | нд
1.2.2.1 | Прокладка кабеля 3х95 от ТП-55 до ТП-487 (ликвидация ВЛ-6 кВ от ТП-55 до ТП-487) (протяженность по трассе 0,82км) | E_17/1.1.6 |  | Расчет сметной стоимости | 0 |  |  | 0 |  | 0 | 2017 | 0 | нд | нд | нд | нд | нд | нд | нд | нд | нд | нд | нд | нд
1.2.2.1 | Реконструкция КЛ 6,10кВ ТП-1286-ТП-1287 (от М1 до М2) (протяженность по трассе 0,28км) | H_17/1.1.4.7 | 0.48451 | Расчет сметной стоимости | 0.2569 | 0 | 0 | 0.2569 | 0 | 0.21408 | 2017 | 0.42817 | Развитие электрической сети/усиление существующей электрической сети, связанное с подключением новых потребителей | нд | 0.28 | 0.275 | нд | нд | нд | нд | нд | нд | нд | нд
1.2.2.1 | Реконструкция КЛ 6,10кВ ТП-228 до места врезки в ст.ТП-152 (протяженность по трассе 0,255км) | H_17/1.1.4.8 | 0 | Расчет сметной стоимости | 0.3993 | 0 | 0 | 0.3993 | 0 | 0.33275 | 2017 | 0.33275 | Развитие электрической сети/усиление существующей электрической сети, связанное с подключением новых потребителей | нд | нд | 0.255 | нд | нд | нд | нд | нд | нд | нд | нд
1.2.2.1 | Реконструкция КЛ 6,10кВ ТП-228 до места врезки в ст.ТП-1573 (протяженность по трассе 0,255км) | H_17/1.1.4.9 | 0 | Расчет сметной стоимости | 0.3993 | 0 | 0 | 0.3993 | 0 | 0.33275 | 2017 | 0.33275 | Развитие электрической сети/усиление существующей электрической сети, связанное с подключением новых потребителей | нд | нд | 0.255 | нд | нд | нд | нд | нд | нд | нд | нд
1.2.2.1 | Реконструкция КЛ 6,10кВ ПС-25-РП-39 (протяженность по трассе 0,042км) | H_17/1.1.4.10 | 0 | Расчет сметной стоимости | 0.0924 | 0 | 0 | 0.0924 | 0 | 0.077 | 2017 | 0.077 | Развитие электрической сети/усиление существующей электрической сети, связанное с подключением новых потребителей | нд | нд | 0.042 | нд | нд | нд | нд | нд | нд | нд | нд
1.2.2.1 | Вынос КЛ 6,10кВ ТП-1212-ТП-1557 (протяженность по трассе 0,077км) | H_17/1.1.4.11 | 0 | Расчет сметной стоимости | 0.0848 | 0 | 0 | 0.0848 | 0 | 0.070667 | 2017 | 0.070667 | Развитие электрической сети/усиление существующей электрической сети, связанное с подключением новых потребителей | нд | нд | 0.077 | нд | нд | нд | нд | нд | нд | нд | нд
1.2.2.1 | Вынос КЛ 6,10кВ ТП-742-ТП-1330 (протяженность по трассе 0,106км) | H_17/1.1.4.12 | 0 | Расчет сметной стоимости | 0.12 | 0 | 0 | 0.12 | 0 | 0.1 | 2017 | 0.1 | Развитие электрической сети/усиление существующей электрической сети, связанное с подключением новых потребителей | нд | нд | 0.106 | нд | нд | нд | нд | нд | нд | нд | нд
1.2.2.1 | Вынос КЛ 6,10кВ ТП-793-ТП-1416 (протяженность по трассе 0,093км) | H_17/1.1.4.13 | 0 | Расчет сметной стоимости | 0.0968 | 0 | 0 | 0.0968 | 0 | 0.080667 | 2017 | 0.080667 | Развитие электрической сети/усиление существующей электрической сети, связанное с подключением новых потребителей | нд | нд | 0.093 | нд | нд | нд | нд | нд | нд | нд | нд
1.2.2.1 | Реконструкция ВЛ-0,4 кВ от ТП- 593 с монтажом кабельных линий (протяженность по трассе 7,165 км) | E_18/1.1.1.1 | 29.2462 | Расчет сметной стоимости | 0 | 0 | 0 | 0 | 0 | 0 | 2018 | 0 | Развитие электрической сети/усиление существующей электрической сети, связанное с подключением новых потребителей | нд | 7.165 | нд | нд | нд | нд | нд | нд | нд | нд | нд
1.2.2.1 | Реконструкция ВЛ-0,4 кВ от ТП- 58 с монтажом кабельных линий п. Тенистый (протяженность по трассе 8,183 км) | E_18/1.1.1.2 | 33.4815 | Расчет сметной стоимости | 5.8141 | 0 | 0 | 5.8141 | 0 | 4.8451 | 2018 | 9.4985 | Развитие электрической сети/усиление существующей электрической сети, связанное с подключением новых потребителей | нд | 8.183 | 8.08 | нд | нд | нд | нд | нд | нд | нд | нд
1.2.2.1 | Реконструкция ВЛ-0,4 кВ от ТП- 353 с монтажом кабельных линий (протяженность по трассе 2,963 км) | E_18/1.1.1.3 | 12.3177 | Расчет сметной стоимости | 1.4379 | 0 | 0 | 1.4379 | 0 | 1.1982 | 2018 | 3.4578 | Развитие электрической сети/усиление существующей электрической сети, связанное с подключением новых потребителей | нд | 2.963 | 3.125 | нд | нд | нд | нд | нд | нд | нд | нд
1.2.2.1 | Реконструкция ВЛ-0,4 кВ от ТП- 13 с монтажом кабельных линий (протяженность по трассе 2,984 км) | E_18/1.1.1.4 | 12.1802 | Расчет сметной стоимости | 0.65005 | 0 | 0 | 0.65005 | 0 | 0.54171 | 2018 | 2.4761 | Развитие электрической сети/усиление существующей электрической сети, связанное с подключением новых потребителей | нд | 2.984 | 2.996 | нд | нд | нд | нд | нд | нд | нд | нд
1.2.2.1 | Реконструкция ВЛ-0,4 кВ от ТП- 354 с монтажом кабельных линий (протяженность по трассе 2,775 км) | E_18/1.1.1.5 | 11.4093 | Расчет сметной стоимости | 0 | 0 | 0 | 0 | 0 | 0 | 2018 | 0 | Развитие электрической сети/усиление существующей электрической сети, связанное с подключением новых потребителей | нд | 2.775 | нд | нд | нд | нд | нд | нд | нд | нд | нд
1.2.2.1 | Реконструкция ВЛ-0,4 кВ от ТП- 86 с монтажом кабельных линий (протяженность по трассе 2,5 км) | E_18/1.1.1.6 | 8.9386 | Расчет сметной стоимости | 0 | 0 | 0 | 0 | 0 | 0 | 2018 | 0 | Развитие электрической сети/усиление существующей электрической сети, связанное с подключением новых потребителей | нд | 2.5 | нд | нд | нд | нд | нд | нд | нд | нд | нд
1.2.2.1 | Реконструкция ВЛ-0,4 кВ от ТП- 167 с монтажом кабельных линий (протяженность по трассе 3,362 км) | I_18/1.1.1.1 | 0 | Расчет сметной стоимости | 1.9169 | 0 | 0 | 1.9169 | 0 | 1.5974 | 2018 | 3.6432 | Развитие электрической сети/усиление существующей электрической сети, связанное с подключением новых потребителей | нд | нд | 3.362 | нд | нд | нд | нд | нд | нд | нд | нд
1.2.2.1 | Реконструкция ВЛ-0,4 кВ от ТП- 190 с монтажом кабельных линий (протяженность по трассе 2,5 км) | I_18/1.1.1.2 | 0 | Расчет сметной стоимости | 1.837 | 0 | 0 | 1.837 | 0 | 1.5309 | 2018 | 3.2833 | Развитие электрической сети/усиление существующей электрической сети, связанное с подключением новых потребителей | нд | нд | 2.5 | нд | нд | нд | нд | нд | нд | нд | нд
1.2.2.1 | Реконструкция ВЛ-0,4 кВ от ТП- 488 с монтажом кабельных линий (протяженность по трассе 1,19 км) | I_18/1.1.1.3 | 0 | Расчет сметной стоимости | 0.66863 | 0 | 0 | 0.66863 | 0 | 0.55719 | 2018 | 1.555 | Развитие электрической сети/усиление существующей электрической сети, связанное с подключением новых потребителей | нд | нд | 1.188 | нд | нд | нд | нд | нд | нд | нд | нд
1.2.2.1 | Реконструкция ВЛ-0,4 кВ от ТП- 744 с монтажом кабельных линий (протяженность по трассе 4,02 км) | I_18/1.1.1.4 | 0 | Расчет сметной стоимости | 2.1693 | 0 | 0 | 2.1693 | 0 | 1.8078 | 2018 | 3.7882 | Обеспечение текущей деятельности в сфере электроэнергетики, в том числе развитие информационной инфраструктуры, хозяйственное обеспечение деятельности | нд | нд | 4.024 | нд | нд | нд | нд | нд | нд | нд | нд
1.2.2.1 | Реконструкция ВЛ-0,4 кВ от ТП- 72 с монтажом кабельных линий (протяженность по трассе 7,4км) | I_18/1.1.1.5 | 0 | Расчет сметной стоимости | 2.7042 | 0 | 0 | 2.7042 | 0 | 2.2535 | 2018 | 5.466 | Обеспечение текущей деятельности в сфере электроэнергетики, в том числе развитие информационной инфраструктуры, хозяйственное обеспечение деятельности | нд | нд | 6.923 | нд | нд | нд | нд | нд | нд | нд | нд
1.2.2.1 | Монтаж ВЛ-0,4кВ на СИП (протяженностю по трассе 1,9 км) | I_18/1.1.А. | 0 | Расчет сметной стоимости | 0 | 0 | 0 | 0 | 0 | 0 | 2018 | 1.1168 | нд | нд | нд | нд | нд | нд | нд | нд | нд | нд | нд | нд
1.2.2.1 | Реконструкция ВЛ-0,4кВ ТП-932 (протяженностью по трассе 0,138 км) | I_18/1.1.Б. | 0 | Расчет сметной стоимости | 0.12682 | 0 | 0 | 0.12682 | 0 | 0.10569 | 2018 | 0.10569 | Обеспечение текущей деятельности в сфере электроэнергетики, в том числе развитие информационной инфраструктуры, хозяйственное обеспечение деятельности | нд | нд | 0.138 | нд | нд | нд | нд | нд | нд | нд | нд
1.2.2.1 | Реконструкция ВЛ-0,4кВ РП-39 (протяженностью по трассе 0,035 км) | I_18/1.1.1.А. | 0 | Расчет сметной стоимости | 0.020663 | 0 | 0 | 0.020663 | 0 | 0.017219 | 2018 | 0.017219 | Обеспечение текущей деятельности в сфере электроэнергетики, в том числе развитие информационной инфраструктуры, хозяйственное обеспечение деятельности | нд | нд | 0.035 | нд | нд | нд | нд | нд | нд | нд | нд
1.2.2.1 | Реконструкция ВЛ-0,4кВ ТП-293 (протяженностью по трассе 0,130 км) | I_18/1.1.2.А. | 0 | Расчет сметной стоимости | 0.10504 | 0 | 0 | 0.10504 | 0 | 0.087536 | 2018 | 0.087536 | Обеспечение текущей деятельности в сфере электроэнергетики, в том числе развитие информационной инфраструктуры, хозяйственное обеспечение деятельности | нд | нд | 0.13 | нд | нд | нд | нд | нд | нд | нд | нд
1.2.2.1 | Реконструкция ВЛ-0,4кВ ТП-1103 (протяженностью по трассе 0,058 км) | I_18/1.1.3.А. | 0 | Расчет сметной стоимости | 0.019065 | 0 | 0 | 0.019065 | 0 | 0.015888 | 2018 | 0.015888 | Обеспечение текущей деятельности в сфере электроэнергетики, в том числе развитие информационной инфраструктуры, хозяйственное обеспечение деятельности | нд | нд | 0.058 | нд | нд | нд | нд | нд | нд | нд | нд
1.2.2.1 | Реконструкция ВЛ-0,4кВ ТП-371 (протяженностью по трассе 0,364 км) | I_18/1.1.4.А. | 0 | Расчет сметной стоимости | 0.18222 | 0 | 0 | 0.18222 | 0 | 0.15185 | 2018 | 0.15185 | Обеспечение текущей деятельности в сфере электроэнергетики, в том числе развитие информационной инфраструктуры, хозяйственное обеспечение деятельности | нд | нд | 0.364 | нд | нд | нд | нд | нд | нд | нд | нд
1.2.2.1 | Реконструкция ВЛ-0,4кВ ТП-35 (протяженностью по трассе 0,146 км) | I_18/1.1.5.А. | 0 | Расчет сметной стоимости | 0.10617 | 0 | 0 | 0.10617 | 0 | 0.088478 | 2018 | 0.088478 | Обеспечение текущей деятельности в сфере электроэнергетики, в том числе развитие информационной инфраструктуры, хозяйственное обеспечение деятельности | нд | нд | 0.146 | нд | нд | нд | нд | нд | нд | нд | нд
1.2.2.1 | Реконструкция ВЛ-0,4кВ ТП-826 (протяженностью по трассе 0,048км) | I_18/1.1.6.А. | 0 | Расчет сметной стоимости | 0.013796 | 0 | 0 | 0.013796 | 0 | 0.011496 | 2018 | 0.011496 | Обеспечение текущей деятельности в сфере электроэнергетики, в том числе развитие информационной инфраструктуры, хозяйственное обеспечение деятельности | нд | нд | 0.048 | нд | нд | нд | нд | нд | нд | нд | нд
1.2.2.1 | Реконструкция ВЛ-0,4кВ ТП-1622 (протяженностью по трассе 0,328 км)ТП-1622 | I_18/1.1.7.А. | 0 | Расчет сметной стоимости | 0.15716 | 0 | 0 | 0.15716 | 0 | 0.13097 | 2018 | 0.13097 | Обеспечение текущей деятельности в сфере электроэнергетики, в том числе развитие информационной инфраструктуры, хозяйственное обеспечение деятельности | нд | нд | 0.328 | нд | нд | нд | нд | нд | нд | нд | нд
1.2.2.1 | Реконструкция ВЛ-0,4кВ ТП-1795, пер. Хуторской, д. 4 | I_18/1.1.8.А. | 0 | Расчет сметной стоимости | 0 | 0 | 0 | 0 | 0 | 0 | 2018 | 0 | Обеспечение текущей деятельности в сфере электроэнергетики, в том числе развитие информационной инфраструктуры, хозяйственное обеспечение деятельности | нд | нд | 0 | нд | нд | нд | нд | нд | нд | нд | нд
1.2.2.1 | Реконструкция ВЛ-0,4кВ ТП-169 (протяженностью по трассе 0,164 км) | I_18/1.1.9.А. | 0 | Расчет сметной стоимости | 0.063687 | 0 | 0 | 0.063687 | 0 | 0.053073 | 2018 | 0.053073 | Обеспечение текущей деятельности в сфере электроэнергетики, в том числе развитие информационной инфраструктуры, хозяйственное обеспечение деятельности | нд | нд | 0.164 | нд | нд | нд | нд | нд | нд | нд | нд
1.2.2.1 | Реконструкция ВЛ-0,4кВ ТП-823 (протяженностью по трассе 0,052км) | I_18/1.2.0.А. | 0 | Расчет сметной стоимости | 0.028385 | 0 | 0 | 0.028385 | 0 | 0.023654 | 2018 | 0.023654 | Обеспечение текущей деятельности в сфере электроэнергетики, в том числе развитие информационной инфраструктуры, хозяйственное обеспечение деятельности | нд | нд | 0.052 | нд | нд | нд | нд | нд | нд | нд | нд
1.2.2.1 | Реконструкция ВЛ-0,4кВ ТП-182 (протяженностью по трассе 1,128 км) | I_18/1.2.1.А. | 0 | Расчет сметной стоимости | 0.4022 | 0 | 0 | 0.4022 | 0 | 0.33517 | 2018 | 0.33517 | Обеспечение текущей деятельности в сфере электроэнергетики, в том числе развитие информационной инфраструктуры, хозяйственное обеспечение деятельности | нд | нд | 1.128 | нд | нд | нд | нд | нд | нд | нд | нд
1.2.2.1 | Реконструкция ВЛ-0,4кВ ТП-356 (протяженностью по трассе 0,076 км) | I_18/1.2.2.А. | 0 | Расчет сметной стоимости | 0.071189 | 0 | 0 | 0.071189 | 0 | 0.059324 | 2018 | 0.059324 | Обеспечение текущей деятельности в сфере электроэнергетики, в том числе развитие информационной инфраструктуры, хозяйственное обеспечение деятельности | нд | нд | 0.076 | нд | нд | нд | нд | нд | нд | нд | нд
1.2.2.1 | Реконструкция ВЛ-0,4 кВ от ТП- 396 (протяженность по трассе 4,02 км) | I_18/1.1.1.6 | 0 | Расчет сметной стоимости | 0 | 0 | 0 | 0 | 0 | 0 | 2018 | 0 | нд | нд | нд | нд | нд | нд | нд | нд | нд | нд | нд | нд
1.2.2.1 | Реконструкция ВЛ-0,4кВ ТП-491 (протяженностью по трассе 0,135 км) | I_18/1.1.1.7 | 0 | Расчет сметной стоимости | 0.19096 | 0 | 0 | 0.19096 | 0 | 0.15913 | 2018 | 0.15913 | Обеспечение текущей деятельности в сфере электроэнергетики, в том числе развитие информационной инфраструктуры, хозяйственное обеспечение деятельности | нд | нд | 0.135 | нд | нд | нд | нд | нд | нд | нд | нд
1.2.2.1 | Реконструкция КЛ 0,4 кВ от ТП-1075 - ул. Жукова, 9 (протяженность по трассе 0,576 км) | E_18/1.1.2.1 | 3.9795 | Расчет сметной стоимости | 0.73352 | 0 | 0 | 0.73352 | 0 | 0.61127 | 2018 | 1.5051 | Обеспечение текущей деятельности в сфере электроэнергетики, в том числе развитие информационной инфраструктуры, хозяйственное обеспечение деятельности | нд | 0.576 | 0.576 | нд | нд | нд | нд | нд | нд | нд | нд
1.2.2.1 | Реконструкция КЛ 0,4 кВ от ТП-1075 - ул. Бульвар Победы, 8 щ.1 (протяженность по трассе 0,41км) | E_18/1.1.2.2 | 2.2632 | Расчет сметной стоимости | 0.45987 | 0 | 0 | 0.45987 | 0 | 0.38322 | 2018 | 1.0032 | Обеспечение текущей деятельности в сфере электроэнергетики, в том числе развитие информационной инфраструктуры, хозяйственное обеспечение деятельности | нд | 0.41 | 0.41 | нд | нд | нд | нд | нд | нд | нд | нд
1.2.2.1 | Реконструкция КЛ 0,4 кВ от ТП-1075 - ул. Бульвар Победы, 8 щ.2 (протяженность по трассе 0,224 км) | E_18/1.1.2.3 | 1.2636 | Расчет сметной стоимости | 0.36756 | 0 | 0 | 0.36756 | 0 | 0.3063 | 2018 | 0.59276 | Замещение (обновление) электрической сети/повышение экономической эффективности (мероприятия направленные на снижение эксплуатационных затрат) оказания услуг в сфере электроэнергетики | нд | 0.224 | 0.224 | нд | нд | нд | нд | нд | нд | нд | нд
1.2.2.1 | Реконструкция КЛ 0,4 кВ от ТП-278 - ул. Газовая, 16 (протяженность по трассе 0,145 км) | E_18/1.1.2.4 | 0.99957 | Расчет сметной стоимости | 0.2417 | 0 | 0 | 0.2417 | 0 | 0.20142 | 2018 | 0.44112 | Развитие электрической сети/усиление существующей электрической сети, связанное с подключением новых потребителей | нд | 0.145 | 0.145 | нд | нд | нд | нд | нд | нд | нд | нд
1.2.2.1 | Реконструкция КЛ 0,4 кВ от ТП-619 - пр. Труда, 33 (протяженность по трассе 0,120 км) | E_18/1.1.2.5 | 0.82984 | Расчет сметной стоимости | 0.31807 | 0 | 0 | 0.31807 | 0 | 0.26506 | 2018 | 0.51888 | Развитие электрической сети/усиление существующей электрической сети, связанное с подключением новых потребителей | нд | 0.12 | 0.12 | нд | нд | нд | нд | нд | нд | нд | нд
1.2.2.1 | Реконструкция КЛ 0,4 кВ от ТП-66 - столовая, ул. Дарвина, 16 (протяженность по трассе 0,230 км) | E_18/1.1.2.6 | 1.207 | Расчет сметной стоимости | 0.37621 | 0 | 0 | 0.37621 | 0 | 0.31351 | 2018 | 0.82932 | Развитие электрической сети/усиление существующей электрической сети, связанное с подключением новых потребителей | нд | 0.23 | 0.23 | нд | нд | нд | нд | нд | нд | нд | нд
1.2.2.1 | Реконструкция КЛ 0,4 кВ от ТП-224 - ул. Чайковского, 8 щ. 1 (протяженность по трассе 0,160 км) | E_18/1.1.2.7 | 0 | Расчет сметной стоимости | 0 | 0 | 0 | 0 | 0 | 0 | 2018 | 0 | Развитие электрической сети/усиление существующей электрической сети, связанное с подключением новых потребителей | нд | 0.16 | нд | нд | нд | нд | нд | нд | нд | нд | нд
1.2.2.1 | Реконструкция КЛ 0,4 кВ от ТП-224 - ул. Чайковского, 8 щ. 2 (протяженность по трассе 0,142 км) | E_18/1.1.2.8 | 0 | Расчет сметной стоимости | 0 | 0 | 0 | 0 | 0 | 0 | 2018 | 0 | Развитие электрической сети/усиление существующей электрической сети, связанное с подключением новых потребителей | нд | 0.142 | нд | нд | нд | нд | нд | нд | нд | нд | нд
1.2.2.1 | Реконструкция КЛ 0,4 кВ от ТП-224 - ул. Чайковского, 8 щ. 3 (протяженность по трассе 0,08 км) | E_18/1.1.2.9 | 0 | Расчет сметной стоимости | 0 | 0 | 0 | 0 | 0 | 0 | 2018 | 0 | Развитие электрической сети/усиление существующей электрической сети, связанное с подключением новых потребителей | нд | 0.08 | нд | нд | нд | нд | нд | нд | нд | нд | нд
1.2.2.1 | Реконструкция КЛ 0,4 кВ от ТП-247 - ул. К. Маркса, 38 (протяженность по трассе 0,111 км) | E_18/1.1.2.10 | 0.77327 | Расчет сметной стоимости | 0.27513 | 0 | 0 | 0.27513 | 0 | 0.22927 | 2018 | 0.46341 | Развитие электрической сети/усиление существующей электрической сети, связанное с подключением новых потребителей | нд | 0.111 | 0.111 | нд | нд | нд | нд | нд | нд | нд | нд
1.2.2.1 | Реконструкция КЛ 0,4 кВ от ТП-440 - д/сад, ул. Бульвар пионеров, 7 (протяженность по трассе 0,356 км) | E_18/1.1.2.11 | 2.4707 | Расчет сметной стоимости | 0 | 0 | 0 | 0 | 0 | 0 | 2018 | 0 | Развитие электрической сети/усиление существующей электрической сети, связанное с подключением новых потребителей | нд | 0.356 | нд | нд | нд | нд | нд | нд | нд | нд | нд
1.2.2.1 | Реконструкция КЛ 0,4 кВ от ТП-824 - ЦТП (протяженность по трассе 0,104 км) | E_18/1.1.2.12 | 0.52174 | Расчет сметной стоимости | 0.23007 | 0 | 0 | 0.23007 | 0 | 0.19173 | 2018 | 0.3667 | Развитие электрической сети/усиление существующей электрической сети, связанное с подключением новых потребителей | нд | 0.104 | 0.104 | нд | нд | нд | нд | нд | нд | нд | нд
1.2.2.1 | Реконструкция КЛ 0,4 кВ ТП-384 до опоры №1 в ст. ул.Сухумская (протяженность по трассе 0,027км) | E_18/1.1.2.13 | 0 | Расчет сметной стоимости | 0.041694 | 0 | 0 | 0.041694 | 0 | 0.034745 | 2018 | 0.034745 | Развитие электрической сети/усиление существующей электрической сети, связанное с подключением новых потребителей | нд | нд | 0.027 | нд | нд | нд | нд | нд | нд | нд | нд
1.2.2.1 | Реконструкция КЛ 0,4 кВ ТП-191 до опоры №1 в ст. ул.20 лет Октября (протяженность по трассе 0,072км) | E_18/1.1.2.14 | 0 | Расчет сметной стоимости | 0.1104 | 0 | 0 | 0.1104 | 0 | 0.092002 | 2018 | 0.092002 | Развитие электрической сети/усиление существующей электрической сети, связанное с подключением новых потребителей | нд | нд | 0.072 | нд | нд | нд | нд | нд | нд | нд | нд
1.2.2.1 | Реконструкция КЛ 0,4 кВ ТП-471 - ж/д 36 пр. Революции (протяженность по трассе 0,072км) | E_18/1.1.2.15 | 0 | Расчет сметной стоимости | 0.13347 | 0 | 0 | 0.13347 | 0 | 0.11123 | 2018 | 0.11123 | Развитие электрической сети/усиление существующей электрической сети, связанное с подключением новых потребителей | нд | нд | 0.072 | нд | нд | нд | нд | нд | нд | нд | нд
1.2.2.1 | Реконструкция КЛ 0,4 кВ ТП-708 - до нежилого помещения ул.Новосибирская,19 (протяженность по трассе 0,088 км) | E_18/1.1.2.16 | 0 | Расчет сметной стоимости | 0.23019 | 0 | 0 | 0.23019 | 0 | 0.19182 | 2018 | 0.19182 | Развитие электрической сети/усиление существующей электрической сети, связанное с подключением новых потребителей | нд | нд | 0.088 | нд | нд | нд | нд | нд | нд | нд | нд
1.2.2.1 | Реконструкция КЛ 0,4 кВ ТП-232 | E_18/1.1.2.17 | 0 | Расчет сметной стоимости | 0 | 0 | 0 | 0 | 0 | 0 | 2018 | 0 | нд | нд | нд | нд | нд | нд | нд | нд | нд | нд | нд | нд
1.2.2.1 | Реконструкция КЛ 0,4 кВ ТП-224Н - ул. Чайковского, Щ.1 | E_18/1.1.2.18 | 0 | Расчет сметной стоимости | 0 | 0 | 0 | 0 | 0 | 0 | 2018 | 0 | нд | нд | нд | нд | нд | нд | нд | нд | нд | нд | нд | нд
1.2.2.1 | Реконструкция КЛ 0,4 кВ ТП-10 | E_18/1.1.2.19 | 0 | Расчет сметной стоимости | 0 | 0 | 0 | 0 | 0 | 0 | 2018 | 0 | нд | нд | нд | нд | нд | нд | нд | нд | нд | нд | нд | нд
1.2.2.1 | Реконструкция КЛ 0,4 кВ ТП-182 | E_18/1.1.2.20 | 0 | Расчет сметной стоимости | 0 | 0 | 0 | 0 | 0 | 0 | 2018 | 0 | нд | нд | нд | нд | нд | нд | нд | нд | нд | нд | нд | нд
1.2.2.1 | Реконструкция КЛ 0,4 кВТП-1177, ТП-1285 | E_18/1.1.2.21 | 0 | Расчет сметной стоимости | 0 | 0 | 0 | 0 | 0 | 0 | 2018 | 0 | нд | нд | нд | нд | нд | нд | нд | нд | нд | нд | нд | нд
1.2.2.1 | Реконструкция КЛ 6,10кВ ТП-627 - ТП-918 (протяженность по трассе 0,214 км) | E_18/1.1.3.1 | 1.3237 | Расчет сметной стоимости | 0 | 0 | 0 | 0 | 0 | 0 | 2018 | 0 | Развитие электрической сети/усиление существующей электрической сети, связанное с подключением новых потребителей | нд | 0.214 | нд | нд | нд | нд | нд | нд | нд | нд | нд
1.2.2.1 | Реконструкция КЛ 6,10кВ ПС-39 - РП-5 ф.2 (от М2009 до М2010) (протяженность по трассе 2,00 км) | E_18/1.1.3.2 | 0 | Расчет сметной стоимости | 0.38259 | 0 | 0 | 0.38259 | 0 | 0.31883 | 2018 | 0.31883 | Развитие электрической сети/усиление существующей электрической сети, связанное с подключением новых потребителей | нд | 2 | нд | нд | нд | нд | нд | нд | нд | нд | нд
1.2.2.1 | Реконструкция КЛ 6,10кВ ПС-39 - РП-55 ф.22 (от М2009 до М2010) (протяженность по трассе 1,00 км) | E_18/1.1.3.3 | 0 | Расчет сметной стоимости | 0.26534 | 0 | 0 | 0.26534 | 0 | 0.22112 | 2018 | 0.22112 | Развитие электрической сети/усиление существующей электрической сети, связанное с подключением новых потребителей | нд | 1 | нд | нд | нд | нд | нд | нд | нд | нд | нд
1.2.2.1 | Реконструкция КЛ 6,10кВ ПС-39 - РП-55 ф.15 (от М2009 до М2010) (протяженность по трассе 1,00 км) | E_18/1.1.3.4 | 0 | Расчет сметной стоимости | 0.53898 | 0 | 0 | 0.53898 | 0 | 0.44915 | 2018 | 0.44915 | Развитие электрической сети/усиление существующей электрической сети, связанное с подключением новых потребителей | нд | 1 | нд | нд | нд | нд | нд | нд | нд | нд | нд
1.2.2.1 | Реконструкция КЛ 6,10кВ ПС-39 - ТП-794 ф.23 (от М2009 до М2010) (протяженность по трассе 2,00 км) | E_18/1.1.3.5 | 0 | Расчет сметной стоимости | 0.083384 | 0 | 0 | 0.083384 | 0 | 0.069486 | 2018 | 0.069486 | Развитие электрической сети/усиление существующей электрической сети, связанное с подключением новых потребителей | нд | 2 | нд | нд | нд | нд | нд | нд | нд | нд | нд
1.2.2.1 | Реконструкция КЛ 6,10кВ ТП-913 - ТП-1091 (протяженность по трассе 0,326 км) | E_18/1.1.3.6 | 0 | Расчет сметной стоимости | 0.2554 | 0 | 0 | 0.2554 | 0 | 0.21284 | 2018 | 0.21284 | Развитие электрической сети/усиление существующей электрической сети, связанное с подключением новых потребителей | нд | 0.326 | нд | нд | нд | нд | нд | нд | нд | нд | нд
1.2.2.1 | Реконструкция КЛ 6,10кВ ПС-39 - РП-5 ф.2 (от М2009 до М2010) (протяженность по трассе 2,00 км) | E_18/1.1.3.2 | 16.1246 | Расчет сметной стоимости | 0 | 0 | 0 | 0 | 0 | 0 | 2018 | 0 | нд | нд | нд | нд | нд | нд | нд | нд | нд | нд | нд | нд
1.2.2.1 | Реконструкция КЛ 6,10кВ ПС-39 - РП-55 ф.22 (от М2009 до М2010) (протяженность по трассе 1,00 км) | E_18/1.1.3.3 | 7.0725 | Расчет сметной стоимости | 0 | 0 | 0 | 0 | 0 | 0 | 2018 | 0 | нд | нд | нд | нд | нд | нд | нд | нд | нд | нд | нд | нд
1.2.2.1 | Реконструкция КЛ 6,10кВ ПС-39 - РП-55 ф.15 (от М2009 до М2010) (протяженность по трассе 1,00 км) | E_18/1.1.3.4 | 7.0725 | Расчет сметной стоимости | 0 | 0 | 0 | 0 | 0 | 0 | 2018 | 0 | нд | нд | нд | нд | нд | нд | нд | нд | нд | нд | нд | нд
1.2.2.1 | Реконструкция КЛ 6,10кВ ПС-39 - ТП-794 ф.23 (от М2009 до М2010) (протяженность по трассе 2,00 км) | E_18/1.1.3.5 | 12.3711 | Расчет сметной стоимости | 0 | 0 | 0 | 0 | 0 | 0 | 2018 | 0 | нд | нд | нд | нд | нд | нд | нд | нд | нд | нд | нд | нд
1.2.2.1 | Реконструкция КЛ 6,10кВ ТП-913 - ТП-1091 (протяженность по трассе 0,326 км) | E_18/1.1.3.6 | 2.0165 | Расчет сметной стоимости | 0 | 0 | 0 | 0 | 0 | 0 | 2018 | 0 | нд | нд | нд | нд | нд | нд | нд | нд | нд | нд | нд | нд
1.2.2.1 | Реконструкция КЛ 6,10кВ РП-43 - ТП-1163 (протяженность по трассе 2,75км) | E_18/1.1.3.7 | 16.5488 | Расчет сметной стоимости | 0 | 0 | 0 | 0 | 0 | 0 | 2018 | 0 | Развитие электрической сети/усиление существующей электрической сети, связанное с подключением новых потребителей | нд | 2.75 | нд | нд | нд | нд | нд | нд | нд | нд | нд
1.2.2.1 | Реконструкция КЛ 6,10кВ РП-49 - КТП-1062 (протяженность по трассе 0,47 км) | I_18/1.1.3.1 | 0 | Расчет сметной стоимости | 0 | 0 | 0 | 0 | 0 | 0 | 2018 | 1.3079 | Развитие электрической сети/усиление существующей электрической сети, связанное с подключением новых потребителей | нд | нд | 0.47 | нд | нд | нд | нд | нд | нд | нд | нд
1.2.2.1 | Реконструкция КЛ 6,10кВ РП-12 -ТП-560 (протяженность по трассе 0,22 км) | I_18/1.1.3.2 | 0 | Расчет сметной стоимости | 0.34535 | 0 | 0 | 0.34535 | 0 | 0.28779 | 2018 | 0.9101 | Развитие электрической сети/усиление существующей электрической сети, связанное с подключением новых потребителей | нд | нд | 0.22 | нд | нд | нд | нд | нд | нд | нд | нд
1.2.2.1 | Реконструкция КЛ 6,10кВ ТП-360 -ТП-560 (протяженность по трассе 0,58 км) | I_18/1.1.3.4 | 0 | Расчет сметной стоимости | 2.308 | 0 | 0 | 2.308 | 0 | 1.9233 | 2018 | 3.6109 | Развитие электрической сети/усиление существующей электрической сети, связанное с подключением новых потребителей | нд | нд | 0.58 | нд | нд | нд | нд | нд | нд | нд | нд
1.2.2.1 | Реконструкция КЛ 6,10кВ РП-42 - ТП-159 (протяженность по трассе 0,42 км) | I_18/1.1.3.5 | 0 | Расчет сметной стоимости | 0.67523 | 0 | 0 | 0.67523 | 0 | 0.56269 | 2018 | 1.7178 | Развитие электрической сети/усиление существующей электрической сети, связанное с подключением новых потребителей | нд | нд | 0.42 | нд | нд | нд | нд | нд | нд | нд | нд
1.2.2.1 | Реконструкция КЛ 6,10кВ ТП-159 -ТП-345 (протяженность по трассе 0,38 км) | I_18/1.1.3.6 | 0 | Расчет сметной стоимости | 1.4367 | 0 | 0 | 1.4367 | 0 | 1.1973 | 2018 | 2.3189 | Развитие электрической сети/усиление существующей электрической сети, связанное с подключением новых потребителей | нд | нд | 0.38 | нд | нд | нд | нд | нд | нд | нд | нд
1.2.2.1 | Реконструкция КЛ 6,10кВ РП-26 ТП-1041 (протяженность по трассе 1,251 км) | I_18/1.1.3.7 | 0 | Расчет сметной стоимости | 2.3322 | 0 | 0 | 2.3322 | 0 | 1.9435 | 2018 | 4.5359 | Развитие электрической сети/усиление существующей электрической сети, связанное с подключением новых потребителей | нд | нд | 1.251 | нд | нд | нд | нд | нд | нд | нд | нд
1.2.2.1 | Реконструкция КЛ 6,10кВ ТП-200-ТП-125 (протяженность по трассе 0,44 км) | I_18/1.1.3.10 | 0 | Расчет сметной стоимости | 2.8929 | 0 | 0 | 2.8929 | 0 | 2.4108 | 2018 | 3.7887 | Инвестиции, связанные с деятельностью, не относящейся к сфере электроэнергетики | нд | нд | 0.47 | нд | нд | нд | нд | нд | нд | нд | нд
1.2.2.1 | Реконструкция КЛ 6,10кВ ТП-169 -ТП-1168 (протяженность по трассе 0,44 км) | I_18/1.1.3.11 | 0 | Расчет сметной стоимости | 0 | 0 | 0 | 0 | 0 | 0 | 2018 | 0.97669 | Инвестиции, связанные с деятельностью, не относящейся к сфере электроэнергетики | нд | нд | 0.44 | нд | нд | нд | нд | нд | нд | нд | нд
1.2.2.1 | Реконструкция КЛ 6,10кВ РП-22 -ТП-880 (протяженность по трассе 0,54км) | I_18/1.1.3.15 | 0 | Расчет сметной стоимости | 0 | 0 | 0 | 0 | 0 | 0 | 2018 | 0.98846 | Инвестиции, связанные с деятельностью, не относящейся к сфере электроэнергетики | нд | нд | 0.535 | нд | нд | нд | нд | нд | нд | нд | нд
1.2.2.1 | Реконструкция КЛ 6,10кВ ГПП ТЭЦ-1 до соед.муфты в ст. ТП-1181 (протяженность по трассе 0,78км) | I_18/1.1.3.16 | 0 | Расчет сметной стоимости | 0 | 0 | 0 | 0 | 0 | 0 | 2018 | 0 | Инвестиции, связанные с деятельностью, не относящейся к сфере электроэнергетики | нд | нд | 0.78 | нд | нд | нд | нд | нд | нд | нд | нд
1.2.2.1 | Реконструкция КЛ 6,10кВ РП-50 - ТП-1051 (протяженность по трассе 0,007км) | I_18/1.1.3.17 | 0 | Расчет сметной стоимости | 0.048406 | 0 | 0 | 0.048406 | 0 | 0.040339 | 2018 | 0.040339 | Инвестиции, связанные с деятельностью, не относящейся к сфере электроэнергетики | нд | нд | 0.007 | нд | нд | нд | нд | нд | нд | нд | нд
1.2.2.1 | Реконструкция КЛ 6,10кВ ТП-108 - ТП-408 (протяженность по трассе 0,046 км) | I_18/1.1.3.18 | 0 | Расчет сметной стоимости | 0.13358 | 0 | 0 | 0.13358 | 0 | 0.11132 | 2018 | 0.11132 | Инвестиции, связанные с деятельностью, не относящейся к сфере электроэнергетики | нд | нд | 0.046 | нд | нд | нд | нд | нд | нд | нд | нд
1.2.2.1 | Реконструкция КЛ 6,10кВ РП-66-ТП-408 (протяженность по трассе 0,044 км) | I_18/1.1.3.19 | 0 | Расчет сметной стоимости | 0.11931 | 0 | 0 | 0.11931 | 0 | 0.099423 | 2018 | 0.099423 | Инвестиции, связанные с деятельностью, не относящейся к сфере электроэнергетики | нд | нд | 0.044 | нд | нд | нд | нд | нд | нд | нд | нд
1.2.2.1 | Реконструкция КЛ 6,10кВ РП-42 - ТП-345 | I_18/1.1.3.24 | 0 | Расчет сметной стоимости | 0.43294 | 0 | 0 | 0.43294 | 0 | 0.36079 | 2018 | 0.36079 | Инвестиции, связанные с деятельностью, не относящейся к сфере электроэнергетики | нд | нд | 0.244 | нд | нд | нд | нд | нд | нд | нд | нд
1.2.2.1 | Реконструкция КЛ 6,10кВ РП-34-ПС-9 | I_18/1.1.3.25 | 0 | Расчет сметной стоимости | 0.069907 | 0 | 0 | 0.069907 | 0 | 0.058256 | 2018 | 0.058256 | нд | нд | нд | нд | нд | нд | нд | нд | нд | нд | нд | нд
1.2.2.1 | Реконструкция КЛ 6,10кВ РП-7 ТП-20 (до муфты) | I_18/1.1.3.20 | 0 | Расчет сметной стоимости | 0 | 0 | 0 | 0 | 0 | 0 | 2018 | 0 | нд | нд | нд | нд | нд | нд | нд | нд | нд | нд | нд | нд
1.2.2.1 | Реконструкция КЛ 6,10кВ КТП-1040 | I_18/1.1.3.21 | 0 | Расчет сметной стоимости | 0 | 0 | 0 | 0 | 0 | 0 | 2018 | 0 | нд | нд | нд | нд | нд | нд | нд | нд | нд | нд | нд | нд
1.2.2.1 | Реконструкция КЛ 6,10кВ РП-28-ТП-896 | I_18/1.1.3.22 | 0 | Расчет сметной стоимости | 0 | 0 | 0 | 0 | 0 | 0 | 2018 | 0 | нд | нд | нд | нд | нд | нд | нд | нд | нд | нд | нд | нд
1.2.2.1 | Реконструкция КЛ 6,10кВ РП-21-ТП-751 | I_18/1.1.3.23 | 0 | Расчет сметной стоимости | 0 | 0 | 0 | 0 | 0 | 0 | 2018 | 0 | нд | нд | нд | нд | нд | нд | нд | нд | нд | нд | нд | нд
1.2.2.1 | Реконструкция ВЛ-0,4 кВ от ТП- 86 с монтажом кабельных линий (протяженность по трассе 3,56 км) | E_19/1.1.1.1 | 12.4353 | Расчет сметной стоимости | 0 | 0 | 0 | 0 | 0 | 0 | 2019 | 5.4946 | Инвестиции, связанные с деятельностью, не относящейся к сфере электроэнергетики | нд | нд | нд | нд | нд | нд | нд | нд | нд | нд | нд
1.2.2.1 | Реконструкция ВЛ-0,4 кВ от ТП- 412 с монтажом кабельных линий (протяженность по трассе 0,91 км) | E_19/1.1.1.2 | 4.014 | Расчет сметной стоимости | 0.67418 | 0 | 0 | 0.67418 | 0 | 0.56182 | 2019 | 1.7736 | Инвестиции, связанные с деятельностью, не относящейся к сфере электроэнергетики | нд | нд | нд | нд | нд | нд | нд | нд | нд | нд | нд
1.2.2.1 | Реконструкция ВЛ-0,4 кВ от ТП- 33 с монтажом кабельных линий (протяженность по трассе 7,44 км) | E_19/1.1.1.3 | 31.4914 | Расчет сметной стоимости | 0 | 0 | 0 | 0 | 0 | 0 | 2019 | 13.9145 | Инвестиции, связанные с деятельностью, не относящейся к сфере электроэнергетики | нд | нд | нд | нд | нд | нд | нд | нд | нд | нд | нд
1.2.2.1 | Реконструкция ВЛ-0,4 кВ от ТП-65 с монтажом кабельных выводов (протяженность по трассе 6 км) | E_19/1.1.1.4 | 0 | Расчет сметной стоимости | 4.1485 | 0 | 0 | 4.1485 | 0 | 3.4571 | 2019 | 0 | Инвестиции, связанные с деятельностью, не относящейся к сфере электроэнергетики | нд | нд | 6 | нд | нд | нд | нд | нд | нд | нд | нд
1.2.2.1 | Реконструкция ВЛ-0,4 кВ от ТП-816 с монтажом кабельных выводов (протяженность по трассе 6,400 км) | E_19/1.1.1.5 | 0 | Расчет сметной стоимости | 3.8936 | 0 | 0 | 3.8936 | 0 | 3.2447 | 2019 | 0 | Инвестиции, связанные с деятельностью, не относящейся к сфере электроэнергетики | нд | нд | 6.4 | нд | нд | нд | нд | нд | нд | нд | нд
1.2.2.1 | Реконструкция ВЛ-0,4 кВ от БКТП-301Н с монтажом кабельных выводов (протяженность по трассе 5,00 км) | E_19/1.1.1.6 | 0 | Расчет сметной стоимости | 3.3534 | 0 | 0 | 3.3534 | 0 | 2.7945 | 2019 | 0 | Инвестиции, связанные с деятельностью, не относящейся к сфере электроэнергетики | нд | нд | 5 | нд | нд | нд | нд | нд | нд | нд | нд
1.2.2.1 | Реконструкция ВЛ-0,4 кВ от ТП-272 с монтажом кабельных выводов (протяженность по трассе 6,510 км) | E_19/1.1.1.7 | 0 | Расчет сметной стоимости | 4.91 | 0 | 0 | 4.91 | 0 | 4.0917 | 2019 | 0 | Инвестиции, связанные с деятельностью, не относящейся к сфере электроэнергетики | нд | нд | 6.51 | нд | нд | нд | нд | нд | нд | нд | нд
1.2.2.1 | Реконструкция ВЛ-0,4 кВ от ТП-207 с монтажом кабельных выводов (протяженность по трассе 5,900 км) | E_19/1.1.1.8 | 0 | Расчет сметной стоимости | 4.169 | 0 | 0 | 4.169 | 0 | 3.4741 | 2019 | 0 | Инвестиции, связанные с деятельностью, не относящейся к сфере электроэнергетики | нд | нд | 5.9 | нд | нд | нд | нд | нд | нд | нд | нд
1.2.2.1 | Реконструкция КЛ 0,4 кВ от ТП-811 - ул. Димитрова, 79 щ. 1 (протяженностью по трассе 0,24км) | E_19/1.1.2.1 | 1.7351 | Расчет сметной стоимости | 0.0984 | 0 | 0 | 0.0984 | 0 | 0.082 | 2019 | 0.76667 | Инвестиции, связанные с деятельностью, не относящейся к сфере электроэнергетики | нд | нд | нд | нд | нд | нд | нд | нд | нд | нд | нд
1.2.2.1 | Реконструкция КЛ 0,4 кВ от ТП-811 - ул. Димитрова, 79 щ. 1-щ. 2 (протяженностью по трассе 0,09 км) | E_19/1.1.2.2 | 0.67895 | Расчет сметной стоимости | 0.114 | 0 | 0 | 0.114 | 0 | 0.095 | 2019 | 0.3 | Инвестиции, связанные с деятельностью, не относящейся к сфере электроэнергетики | нд | нд | нд | нд | нд | нд | нд | нд | нд | нд | нд
1.2.2.1 | Реконструкция КЛ 0,4 кВ от ТП-811 - ул. Димитрова, 79 щ. 2-щ. 3 (протяженностью по трассе 0,07 км) | E_19/1.1.2.3 | 0.46604 | Расчет сметной стоимости | 0.21475 | 0 | 0 | 0.21475 | 0 | 0.17896 | 2019 | 0.20592 | Инвестиции, связанные с деятельностью, не относящейся к сфере электроэнергетики | нд | нд | нд | нд | нд | нд | нд | нд | нд | нд | нд
1.2.2.1 | Реконструкция КЛ 0,4 кВ от ТП-1117 - Ленинский пр-т, 65 (протяженностью по трассе 0,42 км) | E_19/1.1.2.4 | 2.3764 | Расчет сметной стоимости | 0 | 0 | 0 | 0 | 0 | 0 | 2019 | 1.05 | Инвестиции, связанные с деятельностью, не относящейся к сфере электроэнергетики | нд | нд | нд | нд | нд | нд | нд | нд | нд | нд | нд
1.2.2.1 | Реконструкция КЛ 0,4 кВ от ТП-1093 - ЦТП 30/2 ул. Новосибирская (протяженностью по трассе 0,09 км) | E_19/1.1.2.5 | 0.49036 | Расчет сметной стоимости | 0 | 0 | 0 | 0 | 0 | 0 | 2019 | 0.21667 | нд | нд | нд | нд | нд | нд | нд | нд | нд | нд | нд | нд
1.2.2.1 | Реконструкция КЛ 0,4 кВ от ТП-1076 - ж/д 28 ул. Бульвар Победы(протяженностью по трассе 0,20км) | E_19/1.1.2.6 | 1.1316 | Расчет сметной стоимости | 0.47681 | 0 | 0 | 0.47681 | 0 | 0.39734 | 2019 | 0.5 | нд | нд | нд | нд | нд | нд | нд | нд | нд | нд | нд | нд
1.2.2.1 | Реконструкция КЛ 0,4 кВ от ТП-1076 - ж/д 26 ул. Бульвар Победы(протяженностью по трассе 0,14км) | E_19/1.1.2.7 | 0.86756 | Расчет сметной стоимости | 0.3063 | 0 | 0 | 0.3063 | 0 | 0.25525 | 2019 | 0.38333 | нд | нд | нд | нд | нд | нд | нд | нд | нд | нд | нд | нд
1.2.2.1 | Реконструкция КЛ 0,4 кВ от ТП-1076 - ж/д 24 ул. Бульвар Победы(протяженностью по трассе 0,09км) | E_19/1.1.2.8 | 0.68652 | Расчет сметной стоимости | 0.2469 | 0 | 0 | 0.2469 | 0 | 0.20575 | 2019 | 0.30334 | нд | нд | нд | нд | нд | нд | нд | нд | нд | нд | нд | нд
1.2.2.1 | Реконструкция КЛ 0,4 кВ от ТП-646 - ул. Переверткина, 18 (протяженностью по трассе 0,30км) | E_19/1.1.2.9 | 2.1689 | Расчет сметной стоимости | 0 | 0 | 0 | 0 | 0 | 0 | 2019 | 0.95834 | нд | нд | нд | нд | нд | нд | нд | нд | нд | нд | нд | нд
1.2.2.1 | Реконструкция КЛ 0,4 кВ от ТП-646 - ул. 25 Января, 8 (протяженностью по трассе 0,14км) | E_19/1.1.2.10 | 1.0184 | Расчет сметной стоимости | 0.25154 | 0 | 0 | 0.25154 | 0 | 0.20961 | 2019 | 0.45 | нд | нд | нд | нд | нд | нд | нд | нд | нд | нд | нд | нд
1.2.2.1 | Реконструкция КЛ 0,4 кВ от ТП-855 - ул. Бульвар Победы, 7 п.№8 (протяженностью по трассе 0,49 км) | E_19/1.1.2.11 | 2.7724 | Расчет сметной стоимости | 0 | 0 | 0 | 0 | 0 | 0 | 2019 | 1.225 | нд | нд | нд | нд | нд | нд | нд | нд | нд | нд | нд | нд
1.2.2.1 | Реконструкция КЛ 0,4 кВ от ТП-855 - ул. Бульвар Победы, 7 (протяженностью по трассе 0,28 км) | E_19/1.1.2.12 | 1.5088 | Расчет сметной стоимости | 0 | 0 | 0 | 0 | 0 | 0 | 2019 | 0.66667 | нд | нд | нд | нд | нд | нд | нд | нд | нд | нд | нд | нд
1.2.2.1 | Реконструкция КЛ 6,10кВ ПС-10 - РП-5 ф. 403 (протяженностью по трассе 2,67 км) | E_19/1.1.3.1 | 17.3176 | Расчет сметной стоимости | 16.1569 | 0 | 0 | 16.1569 | 0 | 13.4641 | 2019 | 7.6518 | нд | нд | нд | нд | нд | нд | нд | нд | нд | нд | нд | нд
1.2.2.1 | Реконструкция КЛ 6,10кВ ТП-341 - ТП-238 (протяженностью по трассе 0,48 км) | E_19/1.1.3.2 | 3.0892 | Расчет сметной стоимости | 0 | 0 | 0 | 0 | 0 | 0 | 2019 | 1.365 | нд | нд | нд | нд | нд | нд | нд | нд | нд | нд | нд | нд
1.2.2.1 | Реконструкция КЛ 6,10кВТП-341 - ТП-276 (протяженностью по трассе 0,56 км) | E_19/1.1.3.3 | 3.6073 | Расчет сметной стоимости | 0 | 0 | 0 | 0 | 0 | 0 | 2019 | 1.5939 | нд | нд | нд | нд | нд | нд | нд | нд | нд | нд | нд | нд
1.2.2.1 | Реконструкция КЛ 6,10кВ РП-40-ТП-855 (протяженностью по трассе 0,34 км) | E_19/1.1.3.4 | 2.189 | Расчет сметной стоимости | 0 | 0 | 0 | 0 | 0 | 0 | 2019 | 0.96721 | нд | нд | нд | нд | нд | нд | нд | нд | нд | нд | нд | нд
1.2.2.1 | Реконструкция КЛ 6,10кВ ТП-855-ТП-1077 (протяженностью по трассе 0,83 км) | E_19/1.1.3.5 | 5.3429 | Расчет сметной стоимости | 0 | 0 | 0 | 0 | 0 | 0 | 2019 | 2.3608 | нд | нд | нд | нд | нд | нд | нд | нд | нд | нд | нд | нд
1.2.2.1 | Реконструкция КЛ 6,10кВ ТП-1002 - ТП-1007 (протяженностью по трассе 0,28 км) | E_19/1.1.3.6 | 1.8198 | Расчет сметной стоимости | 0 | 0 | 0 | 0 | 0 | 0 | 2019 | 0.8041 | нд | нд | нд | нд | нд | нд | нд | нд | нд | нд | нд | нд
1.2.2.1 | Реконструкция КЛ 6,10кВ РП-54-ТП-1007 (протяженностью по трассе 0,92км) | E_19/1.1.3.7 | 5.9711 | Расчет сметной стоимости | 0 | 0 | 0 | 0 | 0 | 0 | 2019 | 2.6384 | нд | нд | нд | нд | нд | нд | нд | нд | нд | нд | нд | нд
1.2.2.1 | Реконструкция КЛ 6,10кВ ТП-421 - ТП-677 (протяженностью по трассе 0,08 км) | E_19/1.1.3.8 | 0.51163 | Расчет сметной стоимости | 0.28405 | 0 | 0 | 0.28405 | 0 | 0.23671 | 2019 | 0.22606 | нд | нд | нд | нд | нд | нд | нд | нд | нд | нд | нд | нд
1.2.2.1 | Реконструкция КЛ 6,10кВ ТП-632 - ТП-677 (протяженностью по трассе 0,54 км) | E_19/1.1.3.9 | 3.5166 | Расчет сметной стоимости | 0 | 0 | 0 | 0 | 0 | 0 | 2019 | 1.5538 | нд | нд | нд | нд | нд | нд | нд | нд | нд | нд | нд | нд
1.2.2.1 | Реконструкция КЛ 6,10кВ РП-44 - ТП-752 (протяженностью по трассе 1,42 км) | E_19/1.1.3.10 | 11.8625 | Расчет сметной стоимости | 0 | 0 | 0 | 0 | 0 | 0 | 2019 | 5.2415 | нд | нд | нд | нд | нд | нд | нд | нд | нд | нд | нд | нд
1.2.2.1 | Реконструкция КЛ 6,10кВ РП-65- ТП-1260 (протяженностью по трассе 0,620км) | E_19/1.1.3.11 | 0 | Расчет сметной стоимости | 1.665 | 0 | 0 | 1.665 | 0 | 1.3875 | 2019 | 0 | Инвестиции, связанные с деятельностью, не относящейся к сфере электроэнергетики | нд | нд | 0.62 | нд | нд | нд | нд | нд | нд | нд | нд
1.2.2.1 | Реконструкция КЛ 6,10кВ ТП-627 - ТП-918 (протяженностью по трассе 0,230км) | E_19/1.1.3.31 | 0 | Расчет сметной стоимости | 0.44015 | 0 | 0 | 0.44015 | 0 | 0.36679 | 2019 | 0 | Инвестиции, связанные с деятельностью, не относящейся к сфере электроэнергетики | нд | нд | 0.23 | нд | нд | нд | нд | нд | нд | нд | нд
1.2.2.1 | Реконструкция КЛ 6,10кВ ПС-39 - РП-5 ф.2 (от М2009 до М2010) (протяженностью по трассе 0,880 км) | E_19/1.1.3.32 | 0 | Расчет сметной стоимости | 4.0318 | 0 | 0 | 4.0318 | 0 | 3.3598 | 2019 | 0 | Инвестиции, связанные с деятельностью, не относящейся к сфере электроэнергетики | нд | нд | 0.88 | нд | нд | нд | нд | нд | нд | нд | нд
1.2.2.1 | Реконструкция КЛ 6,10кВ ПС-39 - РП-55 ф.22 (от М2009 до М2010)(протяженностью по трассе 1,360км) | E_19/1.1.3.14 | 0 | Расчет сметной стоимости | 7.8828 | 0 | 0 | 7.8828 | 0 | 6.569 | 2019 | 0 | Инвестиции, связанные с деятельностью, не относящейся к сфере электроэнергетики | нд | нд | 1.36 | нд | нд | нд | нд | нд | нд | нд | нд
1.2.2.1 | Реконструкция КЛ 6,10кВ ПС-39 - РП-55 ф.15 (от М2009 до М2010) (протяженностью по трассе 1,360 км) | E_19/1.1.3.15 | 0 | Расчет сметной стоимости | 7.8828 | 0 | 0 | 7.8828 | 0 | 6.569 | 2019 | 0 | Инвестиции, связанные с деятельностью, не относящейся к сфере электроэнергетики | нд | нд | 1.36 | нд | нд | нд | нд | нд | нд | нд | нд
1.2.2.1 | Реконструкция КЛ 6,10кВ ПС-39 - РП-57 ф.23 (от М2009 до М2010)(протяженностью по трассе 1,320 км) | E_19/1.1.3.16 | 0 | Расчет сметной стоимости | 6.7015 | 0 | 0 | 6.7015 | 0 | 5.5846 | 2019 | 0 | Инвестиции, связанные с деятельностью, не относящейся к сфере электроэнергетики | нд | нд | 1.32 | нд | нд | нд | нд | нд | нд | нд | нд
1.2.2.1 | Реконструкция КЛ 6,10кВ ТП-913 - ТП-1091 (протяженностью по трассе 0,350 км) | E_19/1.1.3.17 | 0 | Расчет сметной стоимости | 0.71584 | 0 | 0 | 0.71584 | 0 | 0.59654 | 2019 | 0 | Инвестиции, связанные с деятельностью, не относящейся к сфере электроэнергетики | нд | нд | 0.35 | нд | нд | нд | нд | нд | нд | нд | нд
1.2.2.1 | Реконструкция КЛ 6,10кВ ТП-366Н-ТП-205Н(протяженностью по трассе 0,720 км) | E_19/1.1.3.18 | 0 | Расчет сметной стоимости | 4.5282 | 0 | 0 | 4.5282 | 0 | 3.7735 | 2019 | 0 | Инвестиции, связанные с деятельностью, не относящейся к сфере электроэнергетики | нд | нд | 0.72 | нд | нд | нд | нд | нд | нд | нд | нд
1.2.2.1 | Реконструкция КЛ 6,10кВ РП-25 -ТП-1817 (протяженностью по трассе 0,780 км) | E_19/1.1.3.19 | 0 | Расчет сметной стоимости | 2.8084 | 0 | 0 | 2.8084 | 0 | 2.3403 | 2019 | 0 | Инвестиции, связанные с деятельностью, не относящейся к сфере электроэнергетики | нд | нд | 0.78 | нд | нд | нд | нд | нд | нд | нд | нд
1.2.2.1 | Реконструкция КЛ 6,10кВ ТП-889 -ТП-1817 (протяженностью по трассе 0,530км) | E_19/1.1.3.20 | 0 | Расчет сметной стоимости | 1.6103 | 0 | 0 | 1.6103 | 0 | 1.3419 | 2019 | 0 | Инвестиции, связанные с деятельностью, не относящейся к сфере электроэнергетики | нд | нд | 0.53 | нд | нд | нд | нд | нд | нд | нд | нд
1.2.2.1 | Реконструкция КЛ 6,10кВ ПС «Центральная» -РП-52 ф №307 (протяженностью по трассе 0,640 км) | E_19/1.1.3.21 | 0 | Расчет сметной стоимости | 1.7809 | 0 | 0 | 1.7809 | 0 | 1.4841 | 2019 | 0 | Инвестиции, связанные с деятельностью, не относящейся к сфере электроэнергетики | нд | нд | 0.64 | нд | нд | нд | нд | нд | нд | нд | нд
1.2.2.1 | Реконструкция КЛ 6,10кВ РП-52 – ТП-1013 (протяженностью по трассе 0,750 км) | E_19/1.1.3.22 | 0 | Расчет сметной стоимости | 2.5818 | 0 | 0 | 2.5818 | 0 | 2.1515 | 2019 | 0 | Инвестиции, связанные с деятельностью, не относящейся к сфере электроэнергетики | нд | нд | 0.75 | нд | нд | нд | нд | нд | нд | нд | нд
1.2.2.1 | Реконструкция КЛ 6,10кВ ТП-1 – ТП-1734 (протяженностью по трассе 0,460 км) | E_19/1.1.3.23 | 0 | Расчет сметной стоимости | 1.6475 | 0 | 0 | 1.6475 | 0 | 1.3729 | 2019 | 0 | Инвестиции, связанные с деятельностью, не относящейся к сфере электроэнергетики | нд | нд | 0.46 | нд | нд | нд | нд | нд | нд | нд | нд
1.2.2.1 | Реконструкция КЛ 6,10кВ РП-66 – ТП-408 (протяженностью по трассе 0,478 км) | E_19/1.1.3.24 | 0 | Расчет сметной стоимости | 1.535 | 0 | 0 | 1.535 | 0 | 1.2792 | 2019 | 0 | Инвестиции, связанные с деятельностью, не относящейся к сфере электроэнергетики | нд | нд | 0.478 | нд | нд | нд | нд | нд | нд | нд | нд
1.2.2.1 | Реконструкция КЛ 6,10кВ РП-27 – БКТП-91Н (протяженностью по трассе 1,187 км) | E_19/1.1.3.25 | 0 | Расчет сметной стоимости | 4.1825 | 0 | 0 | 4.1825 | 0 | 3.4854 | 2019 | 0 | Инвестиции, связанные с деятельностью, не относящейся к сфере электроэнергетики | нд | нд | 1.187 | нд | нд | нд | нд | нд | нд | нд | нд
1.2.2.1 | Реконструкция КЛ 6,10кВ ТП-36 – ТП-308 (протяженностью по трассе 0,784 км) | E_19/1.1.3.26 | 0 | Расчет сметной стоимости | 2.7582 | 0 | 0 | 2.7582 | 0 | 2.2985 | 2019 | 0 | Инвестиции, связанные с деятельностью, не относящейся к сфере электроэнергетики | нд | нд | 0.784 | нд | нд | нд | нд | нд | нд | нд | нд
1.2.2.1 | Реконструкция КЛ 6,10кВ РП-35 ТП-998 (протяженностью по трассе 0,970 км) | E_19/1.1.3.13 | 0 | Расчет сметной стоимости | 2.1873 | 0 | 0 | 2.1873 | 0 | 1.8227 | 2019 | 0 | Инвестиции, связанные с деятельностью, не относящейся к сфере электроэнергетики | нд | нд | 0.97 | нд | нд | нд | нд | нд | нд | нд | нд
1.2.2.1 | Реконструкция КЛ 6,10кВ РП-35 ТП-919 (протяженностью по трассе 0,506 км) | E_19/1.1.3.12 | 0 | Расчет сметной стоимости | 1.6874 | 0 | 0 | 1.6874 | 0 | 1.4061 | 2019 | 0 | Инвестиции, связанные с деятельностью, не относящейся к сфере электроэнергетики | нд | нд | 0.506 | нд | нд | нд | нд | нд | нд | нд | нд
1.2.2.1 | Реконструкция КЛ 6,10кВ ПС-16 ф.17 до муфты в ст.РП-20 (протяженностью по трассе 2,5 км) | E_19/1.1.3.29 | 0 | Расчет сметной стоимости | 8.5218 | 0 | 0 | 8.5218 | 0 | 7.1015 | 2019 | 0 | Инвестиции, связанные с деятельностью, не относящейся к сфере электроэнергетики | нд | нд | 2.5 | нд | нд | нд | нд | нд | нд | нд | нд
1.2.2.1 | Реконструкция КЛ 6,10кВ ГПП ТЭЦ-1 - ТП-1181 (протяженностью по трассе 5,112 км) | E_19/1.1.3.30 | 0 | Расчет сметной стоимости | 13.1395 | 0 | 0 | 13.1395 | 0 | 10.9496 | 2019 | 0 | Инвестиции, связанные с деятельностью, не относящейся к сфере электроэнергетики | нд | нд | 5.112 | нд | нд | нд | нд | нд | нд | нд | нд
1.2.2.2 | Модернизация, техническое перевооружение линий электропередачи, всего, в том числе: | Г | 0 | нд | 0 | 0 | 0 | 0 | 0 | 0 | нд | 0 | нд | нд | 0 | 0 | 0 | 0 | 0 | 0 | 0 | 0 | 0 | 0
1.2.3 | Развитие и модернизация учета электрической энергии (мощности), всего, в том числе: | Г | 1.6939 | нд | 0.54751 | 0 | 0 | 0.54751 | 0 | 0.45626 | нд | 0.98319 | нд | нд | 0 | 0 | 0 | 0 | 0 | 0 | 14 | 47 | 0 | 0
1.2.3.1 | Установка приборов учета, класс напряжения 0,22 (0,4) кВ, всего, в том числе: | Г | 0 | нд | 0 | 0 | 0 | 0 | 0 | 0 | нд | 0 | нд | нд | 0 | 0 | 0 | 0 | 0 | 0 | 0 | 0 | 0 | 0
1.2.3.2 | Установка приборов учета, класс напряжения 6 (10) кВ, всего, в том числе: | Г | 1.6939 | нд | 0.54751 | 0 | 0 | 0.54751 | 0 | 0.45626 | нд | 0.98319 | нд | нд | 0 | 0 | 0 | 0 | 0 | 0 | 14 | 47 | 0 | 0
1.2.3.2 | Установка автоматизированной информационно-измерительной системы контроля учета электрической энергии в РП (2шт.) | E_15/2.2.2.1 | 0 | Расчет сметной стоимости | 0 | 0 | 0 | 0 | 0 | 0 | 2015 | 0 | Обеспечение текущей деятельности в сфере электроэнергетики, в том числе развитие информационной инфраструктуры, хозяйственное обеспечение деятельности | нд | нд | нд | нд | нд | нд | нд | 2 | 4 | нд | нд
1.2.3.2 | Установка автоматизированной информационно-измерительной системы контроля учета электрической энергии в РП (22шт.) | E_15/2.2.2.2 | 0 | Расчет сметной стоимости | 0 | 0 | 0 | 0 | 0 | 0 | 2015 | 0 | Обеспечение текущей деятельности в сфере электроэнергетики, в том числе развитие информационной инфраструктуры, хозяйственное обеспечение деятельности | нд | нд | нд | нд | нд | нд | нд | нд | 22 | нд | нд
1.2.3.2 | Установка автоматизированной информационно-измерительной системы контроля учета электрической энергии (6шт.) | G_16/2.2.2 | 0.31029 | Расчет сметной стоимости | 0.14174 | 0 | 0 | 0.14174 | 0 | 0.11812 | 2016 | 0.25522 | Обеспечение текущей деятельности в сфере электроэнергетики, в том числе развитие информационной инфраструктуры, хозяйственное обеспечение деятельности | нд | нд | нд | нд | нд | нд | нд | 6 | 10 | нд | нд
1.2.3.2 | Установка автоматизированной информационно-измерительной системы контроля учета электрической энергии РП-1031,РП-19 | H_17/2.1.1 | 0.14692 | Расчет сметной стоимости | 0.1247 | 0 | 0 | 0.1247 | 0 | 0.10392 | 2017 | 0.16883 | Обеспечение текущей деятельности в сфере электроэнергетики, в том числе развитие информационной инфраструктуры, хозяйственное обеспечение деятельности | нд | нд | нд | нд | нд | нд | нд | 3 | 2 | нд | нд
1.2.3.2 | Установка автоматизированной информационно-измерительной системы контроля учета электрической энергии РП-94 | H_17/2.1.2 | 0.022632 | Расчет сметной стоимости | 0.0121 | 0 | 0 | 0.0121 | 0 | 0.010083 | 2017 | 0.020083 | Обеспечение текущей деятельности в сфере электроэнергетики, в том числе развитие информационной инфраструктуры, хозяйственное обеспечение деятельности | нд | нд | нд | нд | нд | нд | нд | 1 | 1 | нд | нд
1.2.3.2 | Установка автоматизированной информационно-измерительной системы контроля учета электрической энергии в РП (2шт.) | E_18/2.2.3 | 0.59309 | Расчет сметной стоимости | 0 | 0 | 0 | 0 | 0 | 0 | 2018 | 0.040523 | Обеспечение текущей деятельности в сфере электроэнергетики, в том числе развитие информационной инфраструктуры, хозяйственное обеспечение деятельности | нд | нд | нд | нд | нд | нд | нд | 2 | 2 | нд | нд
1.2.3.2 | Монтаж АИИС КУЭ в РП-50 | E_18/2.2.4 | 0 | Расчет сметной стоимости | 0.10103 | 0 | 0 | 0.10103 | 0 | 0.084194 | 2018 | 0.084194 | Обеспечение текущей деятельности в сфере электроэнергетики, в том числе развитие информационной инфраструктуры, хозяйственное обеспечение деятельности | нд | нд | нд | нд | нд | нд | нд | нд | 2 | нд | нд
1.2.3.2 | Монтаж АИИС КУЭ в РП-31 | E_18/2.2.5 | 0 | Расчет сметной стоимости | 0.042771 | 0 | 0 | 0.042771 | 0 | 0.035643 | 2018 | 0.035643 | Обеспечение текущей деятельности в сфере электроэнергетики, в том числе развитие информационной инфраструктуры, хозяйственное обеспечение деятельности | нд | нд | нд | нд | нд | нд | нд | нд | 1 | нд | нд
1.2.3.2 | Монтаж АИИС КУЭ в РП-59 | E_18/2.2.6 | 0 | Расчет сметной стоимости | 0.043872 | 0 | 0 | 0.043872 | 0 | 0.03656 | 2018 | 0.03656 | Обеспечение текущей деятельности в сфере электроэнергетики, в том числе развитие информационной инфраструктуры, хозяйственное обеспечение деятельности | нд | нд | нд | нд | нд | нд | нд | нд | 1 | нд | нд
1.2.3.2 | Монтаж АИИС КУЭ в РП-99 | E_18/2.2.7 | 0 | Расчет сметной стоимости | 0.081298 | 0 | 0 | 0.081298 | 0 | 0.067748 | 2018 | 0.067748 | Обеспечение текущей деятельности в сфере электроэнергетики, в том числе развитие информационной инфраструктуры, хозяйственное обеспечение деятельности | нд | нд | нд | нд | нд | нд | нд | нд | 2 | нд | нд
1.2.3.2 | Установка автоматизированной информационно-измерительной системы контроля учета электрической энергии в РП (2шт.) | E_19/2.2.3 | 0.621 | Расчет сметной стоимости | 0 | 0 | 0 | 0 | 0 | 0 | 2019 | 0.27439 | Обеспечение текущей деятельности в сфере электроэнергетики, в том числе развитие информационной инфраструктуры, хозяйственное обеспечение деятельности | нд | нд | нд | нд | нд | нд | нд | нд | нд | нд | нд
1.2.3.3 | Установка приборов учета, класс напряжения 35 кВ, всего, в том числе: | Г | 0 | нд | 0 | 0 | 0 | 0 | 0 | 0 | нд | 0 | Обеспечение текущей деятельности в сфере электроэнергетики, в том числе развитие информационной инфраструктуры, хозяйственное обеспечение деятельности | нд | 0 | 0 | 0 | 0 | 0 | 0 | 0 | 0 | 0 | 0
1.2.3.4 | Установка приборов учета, класс напряжения 110 кВ и выше, всего, в том числе: | Г | 0 | нд | 0 | 0 | 0 | 0 | 0 | 0 | нд | 0 | нд | нд | 0 | 0 | 0 | 0 | 0 | 0 | 0 | 0 | 0 | 0
1.2.3.5 | Включение приборов учета в систему сбора и передачи данных, класс напряжения 0,22 (0,4) кВ, всего, в том числе: | Г | 0 | нд | 0 | 0 | 0 | 0 | 0 | 0 | нд | 0 | нд | нд | 0 | 0 | 0 | 0 | 0 | 0 | 0 | 0 | 0 | 0
1.2.3.6 | Включение приборов учета в систему сбора и передачи данных, класс напряжения 6 (10) кВ, всего, в том числе: | Г | 0 | нд | 0 | 0 | 0 | 0 | 0 | 0 | нд | 0 | нд | нд | 0 | 0 | 0 | 0 | 0 | 0 | 0 | 0 | 0 | 0
1.2.3.7 | Включение приборов учета в систему сбора и передачи данных, класс напряжения 35 кВ, всего, в том числе: | Г | 0 | нд | 0 | 0 | 0 | 0 | 0 | 0 | нд | 0 | нд | нд | 0 | 0 | 0 | 0 | 0 | 0 | 0 | 0 | 0 | 0
1.2.3.8 | Включение приборов учета в систему сбора и передачи данных, класс напряжения 110 кВ и выше, всего, в том числе: | Г | 0 | нд | 0 | 0 | 0 | 0 | 0 | 0 | нд | 0 | нд | нд | 0 | 0 | 0 | 0 | 0 | 0 | 0 | 0 | 0 | 0
1.2.4 | Реконструкция, модернизация, техническое перевооружение прочих объектов основных средств, всего, в том числе: | Г | 0 | нд | 20.0778 | 0 | 0 | 20.0778 | 0 | 16.7315 | нд | 0 | нд | нд | 0 | 0 | 0 | 0 | 0 | 0 | 0 | 0 | 0 | 0
1.2.4.1 | Реконструкция прочих объектов основных средств, всего, в том числе: | Г | 0 | нд | 0 | 0 | 0 | 0 | 0 | 0 | нд | 0 | нд | нд | 0 | 0 | 0 | 0 | 0 | 0 | 0 | 0 | 0 | 0
1.2.4.2 | Модернизация, техническое перевооружение прочих объектов основных средств, всего, в том числе: | Г | 0 | нд | 20.0778 | 0 | 0 | 20.0778 | 0 | 16.7315 | нд | 0 | нд | нд | 0 | 0 | 0 | 0 | 0 | 0 | 0 | 0 | 0 | 0
1.2.4.2 | Модернизация диспетчерского мнемощита | E_19/1.3.9.м | 0 | Расчет сметной стоимости | 11.0638 | 0 | 0 | 11.0638 | 0 | 9.2198 | 2019 | 0 | нд | нд | нд | нд | нд | нд | нд | нд | нд | нд | нд | нд
1.2.4.2 | Проектирование стр-ва БКРП взамен РП-2 по адресу: ул.Плехановская,8р | E_19/1.3.11.п | 0 | Расчет сметной стоимости | 0.294 | 0 | 0 | 0.294 | 0 | 0.245 | 2019 | 0 | нд | нд | нд | нд | нд | нд | нд | нд | нд | нд | нд | нд
1.2.4.2 | Проектирование стр-ва БКРП взамен РП-56 по адресу: пр.Патриотов,21 | E_19/1.3.12.п | 0 | Расчет сметной стоимости | 0.40512 | 0 | 0 | 0.40512 | 0 | 0.3376 | 2019 | 0 | нд | нд | нд | нд | нд | нд | нд | нд | нд | нд | нд | нд
1.2.4.2 | Реконструкция асфальтного покрытия баз №1,2 | E_19/1.3.13.а | 0 | Расчет сметной стоимости | 7.4949 | 0 | 0 | 7.4949 | 0 | 6.2458 | 2019 | 0 | нд | нд | нд | нд | нд | нд | нд | нд | нд | нд | нд | нд
1.2.4.2 | Реконструкция склада базы №2 ул.Пешестрелецкая,110 | E_19/1.3.14.с | 0 | Расчет сметной стоимости | 0.82001 | 0 | 0 | 0.82001 | 0 | 0.68334 | 2019 | 0 | нд | нд | нд | нд | нд | нд | нд | нд | нд | нд | нд | нд
1.3 | Инвестиционные проекты, реализация которых обуславливается схемами и программами перспективного развития электроэнергетики, всего, в том числе: | Г | 0 | нд | 0 | 0 | 0 | 0 | 0 | 0 | нд | 0 | нд | нд | 0 | 0 | 0 | 0 | 0 | 0 | 0 | 0 | 0 | 0
1.3.1 | Инвестиционные проекты, предусмотренные схемой и программой развития Единой энергетической системы России, всего, в том числе: | Г | 0 | нд | 0 | 0 | 0 | 0 | 0 | 0 | нд | 0 | нд | нд | 0 | 0 | 0 | 0 | 0 | 0 | 0 | 0 | 0 | 0
1.3.2 | Инвестиционные проекты, предусмотренные схемой и программой развития субъекта Российской Федерации, всего, в том числе: | Г | 0 | нд | 0 | 0 | 0 | 0 | 0 | 0 | нд | 0 | нд | нд | 0 | 0 | 0 | 0 | 0 | 0 | 0 | 0 | 0 | 0
1.4 | Прочее новое строительство объектов электросетевого хозяйства, всего, в том числе: | Г | 1025.8153 | нд | 307.7989 | 0 | 0 | 307.7989 | 0 | 256.4991 | нд | 633.8455 | нд | нд | 114.695 | 131.6881 | 13.12 | 15.073 | 0 | 0 | 5 | 28 | 0 | 0
1.4 | Прокладка КЛ-0,4 кВ ТП-653 - ул. Грамши, 70/Д (протяженность 0,01 км) | F_15/1.1.3 | 0 | Расчет сметной стоимости | 0 | 0 | 0 | 0 | 0 | 0 | 2015 | 0 | Развитие электрической сети/усиление существующей электрической сети, связанное с подключением новых потребителей | нд | нд | 0.01 | нд | нд | нд | нд | нд | нд | нд | нд
1.4 | Прокладка КЛ 6 кВ ПС-Центральная - РП-52 (ф.405) (протяженность 1,04 км) | F_15/2.1.1.1 | 0 | Расчет сметной стоимости | 3.336 | 0 | 0 | 3.336 | 0 | 2.78 | 2015 | 2.78 | Развитие электрической сети/усиление существующей электрической сети, связанное с подключением новых потребителей | нд | 1.04 | 1.04 | нд | нд | нд | нд | нд | нд | нд | нд
1.4 | Прокладка КЛ 6 кВ ТП-1511 - ТП-303 (протяженность 0,22 км) | E_15/2.1.1.2 | 0 | Расчет сметной стоимости | 0.011752 | 0 | 0 | 0.011752 | 0 | 0.0097937 | 2015 | 0.0097937 | Развитие электрической сети/усиление существующей электрической сети, связанное с подключением новых потребителей | нд | 0.22 | 0.24 | нд | нд | нд | нд | нд | нд | нд | нд
1.4 | Прокладка КЛ-6 кВ ПС-20-РП-70 (6,8) Восстановление эчементов благоустройства | F_15/00054 | 0 | Расчет сметной стоимости | 0 | 0 | 0 | 0 | 0 | 0 | 2015 | 0 | Развитие электрической сети/усиление существующей электрической сети, связанное с подключением новых потребителей | нд | нд | нд | нд | нд | нд | нд | нд | нд | нд | нд
1.4 | Строительство мнемощита по адресу Ленинский пр-т, 115б | E_15/2.2.1 | 0 | Расчет сметной стоимости | 0 | 0 | 0 | 0 | 0 | 0 | 2015 | 0 | Развитие электрической сети/усиление существующей электрической сети, связанное с подключением новых потребителей | нд | нд | нд | нд | нд | нд | нд | 1 | 1 | нд | нд
1.4 | Прокладка КЛ 6 кВ от границы ПС-2 до БКРП (разгрузка РП-12) (19,80 км) | E_15/2.2.3.1 | 0 | Расчет сметной стоимости | 0 | 0 | 0 | 0 | 0 | 0 | 2015 | 0 | Развитие электрической сети/усиление существующей электрической сети, связанное с подключением новых потребителей | нд | 19.8 | 18.72 | нд | нд | нд | нд | нд | нд | нд | нд
1.4 | Прокладка КЛ 6 кВ от ПС-25 до муфты на КЛ в сторону РП-84 (0,08 км) | F_15/2.2.3.2 | 0 | Расчет сметной стоимости | 0 | 0 | 0 | 0 | 0 | 0 | 2015 | 0 | Развитие электрической сети/усиление существующей электрической сети, связанное с подключением новых потребителей | нд | 0.08 | 0.08 | нд | нд | нд | нд | нд | нд | нд | нд
1.4 | Прокладка КЛ 6 кВ от РП на территории ПС-Коминтерна до ТП-571 (6,85 км) | F_15/2.2.3.3 | 0 | Расчет сметной стоимости | 0 | 0 | 0 | 0 | 0 | 0 | 2015 | 0 | Развитие электрической сети/усиление существующей электрической сети, связанное с подключением новых потребителей | нд | 6.85 | 6.48 | нд | нд | нд | нд | нд | нд | нд | нд
1.4 | Монтаж переходных муфт с кабеля с бумажной изоляцией на кабель из сшитого полиэтилена на КЛ РП-44-ПС-Центральная (2 шт.) | F_15/2.2.4.1 | 0 | Расчет сметной стоимости | 2.7489 | 0 | 0 | 2.7489 | 0 | 2.2907 | 2015 | 2.2907 | Развитие электрической сети/усиление существующей электрической сети, связанное с подключением новых потребителей | нд | нд | 0.429 | нд | нд | нд | нд | 2 | 2 | нд | нд
1.4 | Стр-во дополнительной БКТП 1х250 в сети ТП-31-РП-Видеофона (трансформаторная мощность 0,25 МВА) | F_15/2.2.5.1 | 0 | Расчет сметной стоимости | 0 | 0 | 0 | 0 | 0 | 0 | 2015 | 0 | Развитие электрической сети/усиление существующей электрической сети, связанное с подключением новых потребителей | нд | нд | нд | 0.25 | 0.25 | нд | нд | нд | нд | нд | нд
1.4 | Стр-во дополнительной БКТП 1х250 в сети ТП-1265 (трансформаторная мощность 0,25 МВА) | F_15/2.2.5.2 | 0 | Расчет сметной стоимости | 0 | 0 | 0 | 0 | 0 | 0 | 2015 | 0 | Развитие электрической сети/усиление существующей электрической сети, связанное с подключением новых потребителей | нд | нд | нд | 0.25 | 0.25 | нд | нд | нд | нд | нд | нд
1.4 | Стр-во дополнительной БКТП 1х250 в сети ТП-816 (трансформаторная мощность 0,25 МВА) | F_15/2.2.5.3 | 0 | Расчет сметной стоимости | 0 | 0 | 0 | 0 | 0 | 0 | 2015 | 0 | Развитие электрической сети/усиление существующей электрической сети, связанное с подключением новых потребителей | нд | нд | нд | 0.25 | 0.25 | нд | нд | нд | нд | нд | нд
1.4 | Стр-во дополнительной БКТП 1х250 в сети ТП-1678 (трансформаторная мощность 0,25 МВА) | F_15/2.2.5.4 | 0 | Расчет сметной стоимости | 0 | 0 | 0 | 0 | 0 | 0 | 2015 | 0 | Развитие электрической сети/усиление существующей электрической сети, связанное с подключением новых потребителей | нд | нд | нд | 0.25 | 0.25 | нд | нд | нд | нд | нд | нд
1.4 | Стр-во КТП 1х250 взамен КТП-869 (трансформаторная мощность 0,25 МВА) | F_15/2.2.5.5 | 0 | Расчет сметной стоимости | 0 | 0 | 0 | 0 | 0 | 0 | 2015 | 0 | Развитие электрической сети/усиление существующей электрической сети, связанное с подключением новых потребителей | нд | нд | нд | 0.25 | 0.25 | нд | нд | нд | нд | нд | нд
1.4 | Стр-во КТП 1х630 взамен КТП-135 (трансформаторная мощность 0,63 МВА) | F_15/2.2.5.6 | 0 | Расчет сметной стоимости | 0 | 0 | 0 | 0 | 0 | 0 | 2015 | 0 | Развитие электрической сети/усиление существующей электрической сети, связанное с подключением новых потребителей | нд | нд | нд | 0.63 | 0.63 | нд | нд | нд | нд | нд | нд
1.4 | Стр-во КТП 1х250 взамен КТП-57А (трансформаторная мощность 0,25 МВА) | F_15/2.2.5.7 | 0 | Расчет сметной стоимости | 0 | 0 | 0 | 0 | 0 | 0 | 2015 | 0 | Развитие электрической сети/усиление существующей электрической сети, связанное с подключением новых потребителей | нд | нд | нд | 0.25 | 0.25 | нд | нд | нд | нд | нд | нд
1.4 | Стр-во КТП 1х250 взамен КТП-388 (трансформаторная мощность 0,25 МВА) | F_15/2.2.5.8 | 0 | Расчет сметной стоимости | 0 | 0 | 0 | 0 | 0 | 0 | 2015 | 0 | Развитие электрической сети/усиление существующей электрической сети, связанное с подключением новых потребителей | нд | нд | нд | 0.25 | 0.25 | нд | нд | нд | нд | нд | нд
1.4 | Стр-во КТП 1х400 взамен КТП-461 (трансформаторная мощность 0,4 МВА) | F_15/2.2.5.9 | 0 | Расчет сметной стоимости | 0 | 0 | 0 | 0 | 0 | 0 | 2016 | 0 | Развитие электрической сети/усиление существующей электрической сети, связанное с подключением новых потребителей | нд | нд | нд | 0.4 | 0.4 | нд | нд | нд | нд | нд | нд
1.4 | Стр-во КТП 1х250 взамен КТП-30 (трансформаторная мощность 0,25 МВА) | F_15/2.2.5.10 | 0 | Расчет сметной стоимости | 0 | 0 | 0 | 0 | 0 | 0 | 2016 | 0 | Развитие электрической сети/усиление существующей электрической сети, связанное с подключением новых потребителей | нд | нд | нд | 0.25 | 0.25 | нд | нд | нд | нд | нд | нд
1.4 | Стр-во КТП 1х250 взамен КТП-309 (трансформаторная мощность 0,25 МВА) | F_15/2.2.5.11 | 0 | Расчет сметной стоимости | 0 | 0 | 0 | 0 | 0 | 0 | 2016 | 0 | Развитие электрической сети/усиление существующей электрической сети, связанное с подключением новых потребителей | нд | нд | нд | 0.25 | 0.25 | нд | нд | нд | нд | нд | нд
1.4 | Прокладка КЛ 10 кВ от ПС-13 до ТП-проект. ПЖСК "Учитель" (протяженность 2,5 км) | F_15/2.2.6.1 | 0 | Расчет сметной стоимости | 0 | 0 | 0 | 0 | 0 | 0 | 2016 | 0 | Развитие электрической сети/усиление существующей электрической сети, связанное с подключением новых потребителей | нд | 2.5 | 6.4 | нд | нд | нд | нд | нд | нд | нд | нд
1.4 | Прокладка КЛ 6 кВ ТП-347 - ТП-204 (протяженность 0,26 км) | E_15/2.2.6.2 | 0 | Расчет сметной стоимости | 0.017689 | 0 | 0 | 0.017689 | 0 | 0.014741 | 2016 | 0.014741 | Развитие электрической сети/усиление существующей электрической сети, связанное с подключением новых потребителей | нд | 0.26 | 0.24 | нд | нд | нд | нд | нд | нд | нд | нд
1.4 | Переключение нагрузки с КТП-94 на ТП-1419 с перезаводкой КЛ-6, 0,4 кВ (протяженность 0,6 км) | E_15/2.2.6.3 | 0 | Расчет сметной стоимости | 0 | 0 | 0 | 0 | 0 | 0 | 2016 | 0 | Развитие электрической сети/усиление существующей электрической сети, связанное с подключением новых потребителей | нд | 0.6 | 0.56 | нд | нд | нд | нд | нд | нд | нд | нд
1.4 | Прокладка КЛ 6 кВ от БКТП в сети от ТП-31 до места врезки ТП-1634-ТП-1131 (протяженность 0,72 км) | F_15/2.2.6.4 | 0 | Расчет сметной стоимости | 0 | 0 | 0 | 0 | 0 | 0 | 2016 | 0 | Развитие электрической сети/усиление существующей электрической сети, связанное с подключением новых потребителей | нд | 0.72 | 0.71 | нд | нд | нд | нд | нд | нд | нд | нд
1.4 | Прокладка КЛ 0,4 кВ от БКТП в сети от ТП-31 выводы на сеть (протяженность 0,42 км) | E_15/2.2.6.5 | 0 | Расчет сметной стоимости | 0 | 0 | 0 | 0 | 0 | 0 | 2016 | 0 | Развитие электрической сети/усиление существующей электрической сети, связанное с подключением новых потребителей | нд | 0.42 | 0.42 | нд | нд | нд | нд | нд | нд | нд | нд
1.4 | Прокладка КЛ 6 кВ от БКТП в сети от ТП-1265 до места врезки ТП-1572-ТП-1407 (протяженность 0,16 км) | F_15/2.2.6.6 | 0 | Расчет сметной стоимости | 0 | 0 | 0 | 0 | 0 | 0 | 2016 | 0 | Развитие электрической сети/усиление существующей электрической сети, связанное с подключением новых потребителей | нд | 0.16 | 0.14 | нд | нд | нд | нд | нд | нд | нд | нд
1.4 | Прокладка КЛ 0,4 кВ от БКТП в сети от ТП-1265 выводы на сеть (протяженность 2,27 км) | F_15/2.2.6.7 | 0 | Расчет сметной стоимости | 0 | 0 | 0 | 0 | 0 | 0 | 2016 | 0 | Развитие электрической сети/усиление существующей электрической сети, связанное с подключением новых потребителей | нд | 2.27 | 2.05 | нд | нд | нд | нд | нд | нд | нд | нд
1.4 | Прокладка КЛ 6 кВ от БКТП в сети от ТП-816 до места врезки в КЛ ТП-1758-ТП-816 (протяженность 0,05 км) | F_15/2.2.6.8 | 0 | Расчет сметной стоимости | 0 | 0 | 0 | 0 | 0 | 0 | 2016 | 0 | Развитие электрической сети/усиление существующей электрической сети, связанное с подключением новых потребителей | нд | 0.05 | 0.08 | нд | нд | нд | нд | нд | нд | нд | нд
1.4 | Прокладка КЛ 0,4 кВ от БКТП в сети от ТП-816 выводы на сеть (протяженность 0,40 км) | F_15/2.2.6.9 | 0 | Расчет сметной стоимости | 0 | 0 | 0 | 0 | 0 | 0 | 2016 | 0 | Развитие электрической сети/усиление существующей электрической сети, связанное с подключением новых потребителей | нд | 0.4 | 0.36 | нд | нд | нд | нд | нд | нд | нд | нд
1.4 | Прокладка КЛ 10 кВ от БКТП в сети от ТП-1678 до места врезки в КЛ ТП-1678-ТП-1679 (протяженность 1,88 км) | F_15/2.2.6.10 | 0 | Расчет сметной стоимости | 0.1 | 0 | 0 | 0.1 | 0 | 0.083333 | 2016 | 0.083333 | Развитие электрической сети/усиление существующей электрической сети, связанное с подключением новых потребителей | нд | 1.88 | 1.78 | нд | нд | нд | нд | нд | нд | нд | нд
1.4 | Прокладка КЛ 0,4 кВ от БКТП в сети от ТП-1678 выводы на сеть (протяженность 0,22 км) | F_15/2.2.6.11 | 0 | Расчет сметной стоимости | 0 | 0 | 0 | 0 | 0 | 0 | 2016 | 0 | Развитие электрической сети/усиление существующей электрической сети, связанное с подключением новых потребителей | нд | 0.22 | 0.16 | нд | нд | нд | нд | нд | нд | нд | нд
1.4 | Монтаж ВЛ-0,4кв от ТП-73 (протяженность по трассе 0,120 км) | G_16/1.1.2.7 | 0.14533 | Расчет сметной стоимости | 0.077057 | 0 | 0 | 0.077057 | 0 | 0.064214 | 2016 | 0.12843 | Развитие электрической сети/усиление существующей электрической сети, связанное с подключением новых потребителей | нд | 0.12 | 0.12 | нд | нд | нд | нд | нд | нд | нд | нд
1.4 | Монтаж ВЛ-0,4кв от ТП-656 (протяженность по трассе 0,220 км) | G_16/1.1.2.8 | 0.13311 | Расчет сметной стоимости | 0.096604 | 0 | 0 | 0.096604 | 0 | 0.080504 | 2016 | 0.13932 | Развитие электрической сети/усиление существующей электрической сети, связанное с подключением новых потребителей | нд | 0.22 | 0.22 | нд | нд | нд | нд | нд | нд | нд | нд
1.4 | Монтаж камеры сборной с односторонним обслуживанием в ТП-200 (2шт.) | G_16/1.3.2 | 0.97348 | Расчет сметной стоимости | 0.49489 | 0 | 0 | 0.49489 | 0 | 0.4124 | 2016 | 0.84254 | Развитие электрической сети/усиление существующей электрической сети, связанное с подключением новых потребителей | нд | нд | нд | нд | нд | нд | нд | 2 | 1 | нд | нд
1.4 | Прокладка 2КЛ-10 кВ от ПС-12 до РП-17(усиление ф.12,ф.25) (протяженность по трассе 9,30км) | G_16/2.1.1 | 56.805 | Расчет сметной стоимости | 29.6732 | 0 | 0 | 29.6732 | 0 | 24.7277 | 2016 | 49.8271 | Развитие электрической сети/усиление существующей электрической сети, связанное с подключением новых потребителей | нд | 9.3 | 9.3 | нд | нд | нд | нд | нд | нд | нд | нд
1.4 | Стр-во БКТП с трансформатором 630/6/0,4 кВА в сети ТП-405, КЛ 1кВ, 10кВ ул.Курортная 31 | G_16/2.2.7.7 | 0 |  | 0 | 0 | 0 | 0 | 0 | 0 | 2016 | 0 | нд | нд | нд | нд | нд | нд | нд | нд | нд | нд | нд | нд
1.4 | Строительство БКРП взамен ТП-819 с перезаводкой всех КЛ-6, 0,4 кВ, ВЛ (трансформаторная мощность 1,26 МВА) | E_16/2.2.3.1 | 26.2707 | Расчет сметной стоимости | 15.1325 | 0 | 0 | 15.1325 | 0 | 12.6104 | 2016 | 24.2182 | Развитие электрической сети/усиление существующей электрической сети, связанное с подключением новых потребителей | нд | нд | нд | 1.26 | нд | нд | нд | нд | нд | нд | нд
1.4 | Строительство нового БКРП взамен ТП-571 с перезаводкой всех КЛ-6, 0,4 кВ, ВЛ (трансформаторная мощность 1,26 МВА,с увеличением трансформаторной мощности на 0,46МВА) | E_16/2.2.3.2 | 24.7718 | Расчет сметной стоимости | 15.4128 | 0 | 0 | 15.4128 | 0 | 12.844 | 2016 | 23.7895 | Развитие электрической сети/усиление существующей электрической сети, связанное с подключением новых потребителей | нд | нд | нд | 1.26 | нд | нд | нд | нд | нд | нд | нд
1.4 | Прокладка КЛ-10 кВ от ТП-899 до РП-46 (протяженностью по трассе 5,08км) | G_16/2.2.4.1 | 20.5849 | Расчет сметной стоимости | 10.072 | 0 | 0 | 10.072 | 0 | 8.3933 | 2016 | 17.4888 | Развитие электрической сети/усиление существующей электрической сети, связанное с подключением новых потребителей | нд | 5.08 | 5.08 | нд | нд | нд | нд | нд | нд | нд | нд
1.4 | Прокладка 2КЛ-10 кВ от ПС-2 до РП-168 (протяженностью по трассе 8,30км) | G_16/2.2.4.2 | 56.288 | Расчет сметной стоимости | 27.365 | 0 | 0 | 27.365 | 0 | 22.8042 | 2016 | 47.6752 | Развитие электрической сети/усиление существующей электрической сети, связанное с подключением новых потребителей | нд | 8.3 | 8.3 | нд | нд | нд | нд | нд | нд | нд | нд
1.4 | Прокладка КЛ-10 кВ от ТП-200 до места соединения с КЛ ПС-2 до РП-168 (протяженностью по трассе 1,01км) | G_16/2.2.4.3 | 10.558 | Расчет сметной стоимости | 6.3002 | 0 | 0 | 6.3002 | 0 | 5.2501 | 2016 | 9.9152 | Развитие электрической сети/усиление существующей электрической сети, связанное с подключением новых потребителей | нд | 1.01 | 1.01 | нд | нд | нд | нд | нд | нд | нд | нд
1.4 | Прокладка КЛ-10кВ РП-94 - ПС-2 по территории ПС-2 (протяженностью по трассе 0,57км) | G_16/2.2.5 | 2.8827 | Расчет сметной стоимости | 1.6074 | 0 | 0 | 1.6074 | 0 | 1.3395 | 2016 | 2.6133 | Развитие электрической сети/усиление существующей электрической сети, связанное с подключением новых потребителей | нд | 0.57 | 0.57 | нд | нд | нд | нд | нд | нд | нд | нд
1.4 | Прокладка КЛ-10 кВ от РП-6 до места соединения с КЛ ПС-2 до РП-168 (протяженностью по трассе 0,98км) | G_16/2.2.4.4 | 13.8322 | Расчет сметной стоимости | 7.5549 | 0 | 0 | 7.5549 | 0 | 6.2958 | 2016 | 12.4076 | Развитие электрической сети/усиление существующей электрической сети, связанное с подключением новых потребителей | нд | 0.98 | 0.98 | нд | нд | нд | нд | нд | нд | нд | нд
1.4 | Стр-во дополнительной БКТП в сети ТП-334 с прокладкой 2-х кабелей 3х120 до места соединения с КЛ ТП-735-ТП-1024 и кабелей 4х95 выводы на сеть (трансформаторная мощность 0,4 МВА,протяженностью по трассе 0,27км) | E_16/2.2.6.1 | 3.94 | Расчет сметной стоимости | 2.0208 | 0 | 0 | 2.0208 | 0 | 1.684 | 2016 | 3.4249 | Развитие электрической сети/усиление существующей электрической сети, связанное с подключением новых потребителей | нд | 0.27 | 0.27 | 0.4 | 0.4 | нд | нд | нд | нд | нд | нд
1.4 | Стр-во дополнительной БКТП в сети ТП-84-ТП-387 с прокладкой 2-х кабелей до места соединения с КЛ ТП-981-ТП-50 и кабелей выводы на сеть(трансформаторная мощность 0,25 МВА,протяженностью по трассе 0,20км) | E_16/2.2.6.2 | 4.2256 | Расчет сметной стоимости | 2.2477 | 0 | 0 | 2.2477 | 0 | 1.8731 | 2016 | 3.7402 | Развитие электрической сети/усиление существующей электрической сети, связанное с подключением новых потребителей | нд | 0.2 | 0.2 | 0.25 | 0.25 | нд | нд | нд | нд | нд | нд
1.4 | Стр-во дополнительной БКТП в сети ТП-884 с прокладкой 2-х кабелей до места соединения с КЛ ТП-1778-ТП-884 и кабелей выводы на сеть(трансформаторная мощность 0,25 МВА,протяженностью по трассе 0,55км) | G_16/2.2.6.3 | 6.3847 | Расчет сметной стоимости | 3.9304 | 0 | 0 | 3.9304 | 0 | 3.2753 | 2016 | 6.0964 | Развитие электрической сети/усиление существующей электрической сети, связанное с подключением новых потребителей | нд | 0.55 | 0.55 | 0.25 | 0.25 | нд | нд | нд | нд | нд | нд
1.4 | Стр-во дополнительной БКТП в сети ТП-311 с прокладкой 2-х кабелей до места соединения с КЛ ТП-1633-ТП-546 и кабелей выводы на сеть(трансформаторная мощность 0,25 МВА,протяженностью по трассе 1,83км) | G_16/2.2.6.4 | 7.2331 | Расчет сметной стоимости | 4.295 | 0 | 0 | 4.295 | 0 | 3.5791 | 2016 | 6.7751 | Развитие электрической сети/усиление существующей электрической сети, связанное с подключением новых потребителей | нд | 1.83 | 1.83 | 0.25 | 0.25 | нд | нд | нд | нд | нд | нд
1.4 | Строительствово КТП взамен КТП-1204 (трансформаторная мощность 0,4 МВА,с увеличением трансформаторной мощности на 0,15МВА) | G_16/2.2.6.5 | 1.1384 | Расчет сметной стоимости | 0.56168 | 0 | 0 | 0.56168 | 0 | 0.46806 | 2016 | 0.97108 | Развитие электрической сети/усиление существующей электрической сети, связанное с подключением новых потребителей | нд | нд | нд | 0.15 | 0.15 | нд | нд | нд | нд | нд | нд
1.4 | Прокладка КЛ-0,4кВ от ТП-844 до ж/д 20 ул.Остужева(протяженностью по трассе 0,07км) | G_16/2.2.7.4 | 0.099523 | Расчет сметной стоимости | 0.052764 | 0 | 0 | 0.052764 | 0 | 0.04397 | 2016 | 0.087944 | Развитие электрической сети/усиление существующей электрической сети, связанное с подключением новых потребителей | нд | нд | 0.07 | нд | нд | нд | нд | нд | нд | нд | нд
1.4 | Прокладка КЛ-0,4кВ от ТП-844 до ж/д 22 ул.Остужева(протяженностью по трассе 0,12км) | G_16/2.2.7.5 | 0.13082 | Расчет сметной стоимости | 0.069366 | 0 | 0 | 0.069366 | 0 | 0.057805 | 2016 | 0.11561 | Развитие электрической сети/усиление существующей электрической сети, связанное с подключением новых потребителей | нд | нд | 0.12 | нд | нд | нд | нд | нд | нд | нд | нд
1.4 | Прокладка КЛ-0,4кВ от ТП-1303 до опоры №1,№53 ул.Степная (протяженностью по трассе 0,05 км) | G_16/2.2.7.6 | 0 | Расчет сметной стоимости | 0.054008 | 0 | 0 | 0.054008 | 0 | 0.045007 | 2016 | 0.045007 | Развитие электрической сети/усиление существующей электрической сети, связанное с подключением новых потребителей | нд | нд | 0.05 | нд | нд | нд | нд | нд | нд | нд | нд
1.4 | Монтаж приточно-вытяжной системы с подогревом воздуха на участке ул. Моисеева 5А | H_17/1.5.12 | 0 | Расчет сметной стоимости | 0.2517 | 0 | 0 | 0.2517 | 0 | 0.20975 | 2017 | 0.20975 | Развитие электрической сети/усиление существующей электрической сети, связанное с подключением новых потребителей | нд | нд | нд | нд | нд | нд | нд | нд | нд | нд | нд
1.4 | Монтаж светильников эвакуационного освещения (ул. Пешестрелецкая, д. 110) | H_17/1.5.13 | 0 | Расчет сметной стоимости | 0.2904 | 0 | 0 | 0.2904 | 0 | 0.242 | 2017 | 0.242 | Развитие электрической сети/усиление существующей электрической сети, связанное с подключением новых потребителей | нд | нд | нд | нд | нд | нд | нд | нд | нд | нд | нд
1.4 | Устройство внутреннего отопления на участках, ул. Кривошеина, д. 25а | H_17/1.5.14 | 0 | Расчет сметной стоимости | 1.175 | 0 | 0 | 1.175 | 0 | 0.97913 | 2017 | 0.97913 | Развитие электрической сети/усиление существующей электрической сети, связанное с подключением новых потребителей | нд | нд | нд | нд | нд | нд | нд | нд | нд | нд | нд
1.4 | Реконструкция ТП-1031 с перезаводкой всех КЛ-6, 0,4 кВ, ВЛ ПС-ООО "Талар" до БКРП(трансформаторная мощность 1,26МВА,с увеличением трансформаторной мощности на 0,23МВА) | H_17/2.1.2 | 18.085 | Расчет сметной стоимости | 6.5714 | 0 | 0 | 6.5714 | 0 | 5.4761 | 2017 | 13.4671 | Развитие электрической сети/усиление существующей электрической сети, связанное с подключением новых потребителей | нд | нд | нд | 1.26 | нд | нд | нд | нд | 14 | нд | нд
1.4 | Строительство модульного экрана по адресу К. Маркса, д.65 | H_17/2.1.1 | 55.637 | Расчет сметной стоимости | 24.1223 | 0 | 0 | 24.1223 | 0 | 20.1019 | 2017 | 44.6852 | Развитие электрической сети/усиление существующей электрической сети, связанное с подключением новых потребителей | нд | нд | нд | нд | нд | нд | нд | нд | нд | нд | нд
1.4 | Прокладка КЛ от ТП-1256 до места соед. С КЛ в сторону ТП-676 (протяженность по трассе 1,10км) | H_17/2.1.3.1 | 6.088 | Расчет сметной стоимости | 0.50175 | 0 | 0 | 0.50175 | 0 | 0.41813 | 2017 | 3.1081 | Развитие электрической сети/усиление существующей электрической сети, связанное с подключением новых потребителей | нд | 1.1 | нд | нд | нд | нд | нд | нд | нд | нд | нд
1.4 | Прокладка КЛ от ТП-359 до ТП-КНС-2 (протяженность по трассе 0,30км) | H_17/2.1.3.2 | 1.7363 | Расчет сметной стоимости | 0.51256 | 0 | 0 | 0.51256 | 0 | 0.42714 | 2017 | 1.1943 | Развитие электрической сети/усиление существующей электрической сети, связанное с подключением новых потребителей | нд | 0.3 | нд | нд | нд | нд | нд | нд | нд | нд | нд
1.4 | Прокладка КЛ от ТП-1253 до РП-17 (протяженность по трассе 1,00км) | H_17/2.1.3.3 | 6.3986 | Расчет сметной стоимости | 4.5302 | 0 | 0 | 4.5302 | 0 | 3.7752 | 2017 | 6.6024 | Развитие электрической сети/усиление существующей электрической сети, связанное с подключением новых потребителей | нд | 1 | 1.415 | нд | нд | нд | нд | нд | нд | нд | нд
1.4 | Прокладка 4-х кабелей 3х240 от ПС-25 до БКРП взамен ТП-819 (протяженность по трассе 10,40км) | H_17/2.1.3.4 | 63.5627 | Расчет сметной стоимости | 33.7024 | 0 | 0 | 33.7024 | 0 | 28.0853 | 2017 | 56.1707 | Развитие электрической сети/усиление существующей электрической сети, связанное с подключением новых потребителей | нд | 10.14 | 10.144 | нд | нд | нд | нд | нд | нд | нд | нд
1.4 | Стр-во дополнительной БКТП в сети ТП-325 с прокладкой 2-х кабелей до места соединения с КЛ ТП-325-ТП-117 и кабелей выводы на сеть (трансформаторная мощность 0,25МВА,протяженность по трассе 0,28км) | E_17/2.1.4.2 | 5.9137 | Расчет сметной стоимости | 2.326 | 0 | 0 | 2.326 | 0 | 1.9384 | 2017 | 4.5514 | Развитие электрической сети/усиление существующей электрической сети, связанное с подключением новых потребителей | нд | 0.28 | 0.084 | 0.25 | 0.25 | нд | нд | нд | нд | нд | нд
1.4 | Стр-во дополнительной БКТП в сети ТП-155 с прокладкой 2-х кабелей до места врезки с КЛ ТП-62-ТП-1587 и кабелей выводы на сеть (трансформаторная мощность 0,25МВА,протяженность по трассе 0,64км) | H_17/2.1.4.3 | 6.9893 | Расчет сметной стоимости | 1.671 | 0 | 0 | 1.671 | 0 | 1.3925 | 2017 | 4.4807 | Развитие электрической сети/усиление существующей электрической сети, связанное с подключением новых потребителей | нд | 0.64 | 0.414 | 0.25 | 0.25 | нд | нд | нд | нд | нд | нд
1.4 | Стр-во БКТП взамен КТП-1154 и кабелей выводы на сеть(трансформаторная мощность 0,25МВА,протяженность по трассе 0,15км) | H_17/2.1.4.4 | 5.3911 | Расчет сметной стоимости | 1.7929 | 0 | 0 | 1.7929 | 0 | 1.4941 | 2017 | 3.8762 | Развитие электрической сети/усиление существующей электрической сети, связанное с подключением новых потребителей | нд | 0.15 | 0.03 | 0.25 | 0.25 | нд | нд | нд | нд | нд | нд
1.4 | Стр-во КТП взамен КТП-1303 с перезаводкой КЛ-6-0,4кВ(трансформаторная мощность 0,4МВА) | H_17/2.1.4.5 | 1.4466 | Расчет сметной стоимости | 1.1131 | 0 | 0 | 1.1131 | 0 | 0.92758 | 2017 | 1.5668 | Развитие электрической сети/усиление существующей электрической сети, связанное с подключением новых потребителей | нд | нд | 0.015 | 0.4 | 0.4 | нд | нд | нд | нд | нд | нд
1.4 | Перенос ТП-400 с заменой на БКТП с перезаводкой КЛ-6, 0,4 кВ (трансформаторная мощность 0,4МВА,протяженность по трассе 0,20км) | H_17/2.1.4.6 | 4.7957 | Расчет сметной стоимости | 1.6655 | 0 | 0 | 1.6655 | 0 | 1.3879 | 2017 | 3.5069 | Развитие электрической сети/усиление существующей электрической сети, связанное с подключением новых потребителей | нд | 0.485 | 0.32 | 0.4 | нд | нд | нд | нд | нд | нд | нд
1.4 | Стр-во БКТП взамен КТП-631 и кабелей выводы на сеть(трансформаторная мощность 0,630МВА) | H_17/2.1.4.7 | 5.8736 | Расчет сметной стоимости | 1.7862 | 0 | 0 | 1.7862 | 0 | 1.4885 | 2017 | 4.0838 | Развитие электрической сети/усиление существующей электрической сети, связанное с подключением новых потребителей | нд | нд | 0.028 | 0.8 | 0.63 | нд | нд | нд | нд | нд | нд
1.4 | Стр-во КТП взамен КТП-101 (трансформаторная мощность 0,4МВА) | H_17/2.1.4.8 | 1.4466 | Расчет сметной стоимости | 0.8746 | 0 | 0 | 0.8746 | 0 | 0.72883 | 2017 | 1.368 | Развитие электрической сети/усиление существующей электрической сети, связанное с подключением новых потребителей | нд | 0.2 | 0.046 | 0.4 | 0.4 | нд | нд | нд | нд | нд | нд
1.4 | Монтаж дополнительных камер КСО в ТП-1005 (3 шт.) | E_18/1.3.2.1 | 0.39852 | Расчет сметной стоимости | 0 | 0 | 0 | 0 | 0 | 0 | 2018 | 0 | Развитие электрической сети/усиление существующей электрической сети, связанное с подключением новых потребителей | нд | нд | нд | нд | нд | нд | нд | нд | нд | нд | нд
1.4 | Монтаж дополнительных панелей ЩО в ТП-1005(3шт.) | E_18/1.3.4.1 | 0.32761 | Расчет сметной стоимости | 0 | 0 | 0 | 0 | 0 | 0 | 2018 | 0 | Развитие электрической сети/усиление существующей электрической сети, связанное с подключением новых потребителей | нд | нд | нд | нд | нд | нд | нд | нд | нд | нд | нд
1.4 | Монтаж дополнительных панелей ЩО в ТП-12 (3шт.) | E_18/1.3.4.2 | 0.32761 | Расчет сметной стоимости | 0 | 0 | 0 | 0 | 0 | 0 | 2018 | 0 | Развитие электрической сети/усиление существующей электрической сети, связанное с подключением новых потребителей | нд | нд | нд | нд | нд | нд | нд | нд | нд | нд | нд
1.4 | Монтаж вакуумных выключателей в ТП-558 (6шт.) | E_18/1.3.6 | 6.2238 | Расчет сметной стоимости | 0 | 0 | 0 | 0 | 0 | 0 | 2018 | 0 | Развитие электрической сети/усиление существующей электрической сети, связанное с подключением новых потребителей | нд | нд | нд | нд | нд | нд | нд | нд | нд | нд | нд
1.4 | Покладка в РП кабелей усиления в/в фидеров ПС-2 - ТП-82 (Ф.105) (протяженностью по трассе 1,35км) | E_18/2.1.1.1 | 10.3618 | Расчет сметной стоимости | 0 | 0 | 0 | 0 | 0 | 0 | 2018 | 0 | Развитие электрической сети/усиление существующей электрической сети, связанное с подключением новых потребителей | нд | 1.35 | нд | нд | нд | нд | нд | нд | нд | нд | нд
1.4 | Покладка в РП кабелей усиления в/в фидеров ПС-30 - РП-47 (Ф.4,11) (протяженность по трассе 3,8км) | E_18/2.1.1.2 | 29.1666 | Расчет сметной стоимости | 0 | 0 | 0 | 0 | 0 | 0 | 2018 | 0 | Развитие электрической сети/усиление существующей электрической сети, связанное с подключением новых потребителей | нд | 3.8 | нд | нд | нд | нд | нд | нд | нд | нд | нд
1.4 | Покладка в РП кабелей усиления в/в фидеров ПС-16 - РП-74 (Ф.22,55) (протяженностью по трассе 0,44км) | E_18/2.1.1.3 | 3.3772 | Расчет сметной стоимости | 0 | 0 | 0 | 0 | 0 | 0 | 2018 | 0 | Развитие электрической сети/усиление существующей электрической сети, связанное с подключением новых потребителей | нд | 0.44 | нд | нд | нд | нд | нд | нд | нд | нд | нд
1.4 | Покладка в РП кабелей усиления в/в фидеров ПС-6 - РП-50 (Ф.304,401) (протяженностью по трассе 4,0км) | E_18/2.1.1.4 | 30.7017 | Расчет сметной стоимости | 0 | 0 | 0 | 0 | 0 | 0 | 2018 | 0 | Развитие электрической сети/усиление существующей электрической сети, связанное с подключением новых потребителей | нд | 4 | нд | нд | нд | нд | нд | нд | нд | нд | нд
1.4 | Прокладка 4КЛ-10 кВ 3х240 от ПС-ООО "Талар" до БКРП взамен ТП-1031 (протяженностью по трассе 15,868км) | I_18/2.2.3.1 | 0 | Расчет сметной стоимости | 0 | 0 | 0 | 0 | 0 | 0 | 2018 | 0 | Развитие электрической сети/усиление существующей электрической сети, связанное с подключением новых потребителей | нд | нд | 15.868 | нд | нд | нд | нд | нд | нд | нд | нд
1.4 | Прокладка КЛ-6 кВ ПС "Южная" - ТП-1153 (протяженностью по трассе 16,00км) | I_18/2.2.3.2 | 0 | Расчет сметной стоимости | 21.2697 | 0 | 0 | 21.2697 | 0 | 17.7248 | 2018 | 46.0346 | Развитие электрической сети/усиление существующей электрической сети, связанное с подключением новых потребителей | нд | нд | 14.63 | нд | нд | нд | нд | нд | нд | нд | нд
1.4 | Прокладка КЛ-0,4кВ к ТП, РП (протяженность по трассе 4,1 км) | I_18/2.2.5 | 0 | Расчет сметной стоимости | 0 |  |  | 0 |  | 0 | 2018 | 3.6735 |  | нд
1.4 | Строительство БКРП взамен ТП-688 с перезаводкой всех КЛ-6, 0,4кВ, ВЛ.(трансформаторная мощность 0,63 МВА) | E_18/2.2.4.1 | 25.0275 | Расчет сметной стоимости | 0 | 0 | 0 | 0 | 0 | 0 | 2018 | 0 | Развитие электрической сети/усиление существующей электрической сети, связанное с подключением новых потребителей | нд | нд | нд | 0.63 | нд | нд | нд | нд | нд | нд | нд
1.4 | Строительство БКРП-2х630 взамен ТП-1286 с перезаводкой всех КЛ-6, 0,4кВ, ВЛ.(трансформаторная мощность 0,63 МВА) | E_18/2.2.4.2 | 24.8545 | Расчет сметной стоимости | 0 | 0 | 0 | 0 | 0 | 0 | 2018 | 0 | Развитие электрической сети/усиление существующей электрической сети, связанное с подключением новых потребителей | нд | нд | нд | 0.63 |  | нд | нд | нд | нд | нд | нд
1.4 | Строительство нового БКРП 2х630 взамен ТП-1144 с перезаводкой всех КЛ-6, 0,4 кВ, ВЛ (трансформаторная мощность 1,26МВА,с увеличением трансформаторной мощности на 0,23МВА) | I_18/2.2.2 | 0 | Расчет сметной стоимости | 8.1092 | 0 | 0 | 8.1092 | 0 | 6.7577 | 2018 | 19.9667 | Развитие электрической сети/усиление существующей электрической сети, связанное с подключением новых потребителей | нд | нд | 0.75 | нд | 1.26 | нд | нд | нд | нд | нд | нд
1.4 | Прокладка 4 КЛ-6кВ от ПС-43 до БКРП взамен ТП-688 (протяженностью по трассе 10.40 км) | E_18/2.2.5.1 | 48.0012 | Расчет сметной стоимости | 0 | 0 | 0 | 0 | 0 | 0 | 2018 | 0 | Развитие электрической сети/усиление существующей электрической сети, связанное с подключением новых потребителей | нд | 10.4 | нд | нд | нд | нд | нд | нд | нд | нд | нд
1.4 | Прокладка 4 КЛ-6кВ от ПС-43 до БКРП взамен ТП-1286 (протяженностью по трассе 13,40 км) | E_18/2.2.5.2 | 61.8477 | Расчет сметной стоимости | 0 | 0 | 0 | 0 | 0 | 0 | 2018 | 0 | Развитие электрической сети/усиление существующей электрической сети, связанное с подключением новых потребителей | нд | 13.4 | нд | нд | нд | нд | нд | нд | нд | нд | нд
1.4 | Стр-во дополнительной БКТП в сети ТП-314-ТП-75 (трансформаторная мощность 0,25МВА) | E_18/2.2.6.1 | 3.1016 | Расчет сметной стоимости | 0 | 0 | 0 | 0 | 0 | 0 | 2018 | 0 | Развитие электрической сети/усиление существующей электрической сети, связанное с подключением новых потребителей | нд | нд | нд | 0.25 | нд | нд | нд | нд | нд | нд | нд
1.4 | Стр-во дополнительной БКТП в сети ТП-37 (трансформаторная мощность 0,25МВА) | E_18/2.2.6.2 | 5.9079 | Расчет сметной стоимости | 0 | 0 | 0 | 0 | 0 | 0 | 2018 | 0 | Развитие электрической сети/усиление существующей электрической сети, связанное с подключением новых потребителей | нд | нд | нд | 0.25 | нд | нд | нд | нд | нд | нд | нд
1.4 | Стр-во дополнительной БКТП в сети ТП-320 (трансформаторная мощность 0,25МВА) | E_18/2.2.6.3 | 3.1016 | Расчет сметной стоимости | 0 | 0 | 0 | 0 | 0 | 0 | 2018 | 0 | Развитие электрической сети/усиление существующей электрической сети, связанное с подключением новых потребителей | нд | нд | нд | 0.25 | нд | нд | нд | нд | нд | нд | нд
1.4 | Стр-во дополнительной БКТП в сети ТП-447 (трансформаторная мощность 0,25МВА) | I_18/2.2.6.4 | 0 | Расчет сметной стоимости | 3.4977 | 0 | 0 | 3.4977 | 0 | 2.9148 | 2018 | 6.2778 | Развитие электрической сети/усиление существующей электрической сети, связанное с подключением новых потребителей | нд | нд | 2.088 | нд | 0.25 | нд | нд | нд | нд | нд | нд
1.4 | Стр-во дополнительной БКТП 1х250 в сети ТП-314-ТП-75 прокладка 2-х кабелей 3х120 от БКТП в сети ТП-314-ТП-75 до места врезки ТП-75-ТП-506 и кабелей 4х120 выводы на сеть | I_18/2.2.6.5 | 2.0292 | Расчет сметной стоимости | 4.1557 | 0 | 0 | 4.1557 | 0 | 3.4631 | 2018 | 6.0637 | Развитие электрической сети/усиление существующей электрической сети, связанное с подключением новых потребителей | нд | нд | 1.16 | нд | 0.25 | нд | нд | нд | нд | нд | нд
1.4 | Стр-во дополнительной БКТП 1х250 в сети ТП-37 прокладка 2-х кабелей 3х120 от БКТП в сети от ТП-37 до места врезки ТП-37-ТП-1507 и кабелей 4х120 выводы на сеть | I_18/2.2.6.6 | 1.9567 | Расчет сметной стоимости | 3.4142 | 0 | 0 | 3.4142 | 0 | 2.8451 | 2018 | 5.696 | Развитие электрической сети/усиление существующей электрической сети, связанное с подключением новых потребителей | нд | нд | 1.7 | нд | 0.25 | нд | нд | нд | нд | нд | нд
1.4 | Стр-во дополнительной БКТП 1х250 в сети ТП-320 прокладка 2-х кабелей 3х120 от БКТП в сети от ТП-320 до места врезки ТП-320-ТП-1233 и кабелей 4х120 выводы на сеть | I_18/2.2.6.7 | 1.8842 | Расчет сметной стоимости | 1.466 | 0 | 0 | 1.466 | 0 | 1.2217 | 2018 | 3.5372 | Развитие электрической сети/усиление существующей электрической сети, связанное с подключением новых потребителей | нд | нд | 0.9 | нд | 0.25 | нд | нд | нд | нд | нд | нд
1.4 | Стр-во БКТП 1х250 взамен ТП-1899 по адресу: пр.Труда,107 | I_18/2.2.6.8 | 0 | Расчет сметной стоимости | 1.1762 | 0 | 0 | 1.1762 | 0 | 0.9802 | 2018 | 3.8449 | Развитие электрической сети/усиление существующей электрической сети, связанное с подключением новых потребителей | нд | нд | 0.5 | нд | 0.25 | нд | нд | нд | нд | нд | нд
1.4 | Строительство КЛ-0,4 кВ ТП-232 до М-18 в сторону ж/д 82 ул.Ф.Энгельса | I_18/2.2.7.0 | 0 | Расчет сметной стоимости | 0.054126 | 0 | 0 | 0.054126 | 0 | 0.045105 | 2018 | 0.045105 | Развитие электрической сети/усиление существующей электрической сети, связанное с подключением новых потребителей | нд | нд | 0.016 | нд | нд | нд | нд | нд | нд | нд | нд
1.4 | Прокладка 2-х кабелей от БКТП в сети ТП-314-ТП-75 до места врезки ТП-75-ТП-506 (протяженностью по трассе 0,28км) | E_18/2.2.7.1 | 0 | Расчет сметной стоимости | 0.1594 | 0 | 0 | 0.1594 | 0 | 0.13284 | 2018 | 0.13284 | Развитие электрической сети/усиление существующей электрической сети, связанное с подключением новых потребителей | нд | 0.28 | нд | нд | нд | нд | нд | нд | нд | нд | нд
1.4 | Прокладка 2-х кабелей от БКТП в сети от ТП-37 до места врезки ТП-37-ТП-1507 (протяженностью по трассе 0,27км) | E_18/2.2.7.2 | 0 | Расчет сметной стоимости | 0.24624 | 0 | 0 | 0.24624 | 0 | 0.2052 | 2018 | 0.2052 | Развитие электрической сети/усиление существующей электрической сети, связанное с подключением новых потребителей | нд | 0.27 | нд | нд | нд | нд | нд | нд | нд | нд | нд
1.4 | Прокладка 2-х кабелей от БКТП в сети от ТП-320 до места врезки ТП-320-ТП-1233 (протяженностью по трассе 0,26км) | E_18/2.2.7.3 | 0 | Расчет сметной стоимости | 0.045841 | 0 | 0 | 0.045841 | 0 | 0.038201 | 2018 | 0.038201 | Развитие электрической сети/усиление существующей электрической сети, связанное с подключением новых потребителей | нд | 0.26 | нд | нд | нд | нд | нд | нд | нд | нд | нд
1.4 | Прокладка кабелей 4х95 от БКТП в сети от ТП-314-ТП-75 выводы на сеть (протяженностью по трассе 0,10км) | E_18/2.2.7.4 | 0 | Расчет сметной стоимости | 0.14028 | 0 | 0 | 0.14028 | 0 | 0.1169 | 2018 | 0.1169 | Развитие электрической сети/усиление существующей электрической сети, связанное с подключением новых потребителей | нд | 0.1 | нд | нд | нд | нд | нд | нд | нд | нд | нд
1.4 | Прокладка кабелей от БКТП в сети от ТП-37 выводы на сеть (протяженностью по трассе 0,10км) | E_18/2.2.7.5 | 0 | Расчет сметной стоимости | 0.37499 | 0 | 0 | 0.37499 | 0 | 0.31249 | 2018 | 0.31249 | Развитие электрической сети/усиление существующей электрической сети, связанное с подключением новых потребителей | нд | 0.1 | нд | нд | нд | нд | нд | нд | нд | нд | нд
1.4 | Прокладка кабелей от БКТП в сети от ТП-320 выводы на сеть (протяженностью по трассе 0,10км) | E_18/2.2.7.6 | 0 | Расчет сметной стоимости | 0.24804 | 0 | 0 | 0.24804 | 0 | 0.2067 | 2018 | 0.2067 | Развитие электрической сети/усиление существующей электрической сети, связанное с подключением новых потребителей | нд | 0.1 | нд | нд | нд | нд | нд | нд | нд | нд | нд
1.4 | Строительство КЛ-0,4 кВ ТП-1193 до ж/д 13/В ул. В. Невского | I_18/2.2.7.7 | 0 | Расчет сметной стоимости | 0.33634 | 0 | 0 | 0.33634 | 0 | 0.28029 | 2018 | 0.28029 | Развитие электрической сети/усиление существующей электрической сети, связанное с подключением новых потребителей | нд | нд | 0.254 | нд | нд | нд | нд | нд | нд | нд | нд
1.4 | Строительство КЛ-0,4 кВТП-129 до ВРУ здания ул.Никитинская,52 | I_18/2.2.7.8 | 0 | Расчет сметной стоимости | 0.90604 | 0 | 0 | 0.90604 | 0 | 0.75503 | 2018 | 0.75503 | Развитие электрической сети/усиление существующей электрической сети, связанное с подключением новых потребителей | нд | нд | 0.325 | нд | нд | нд | нд | нд | нд | нд | нд
1.4 | Строительство КЛ-0,4 кВ ТП-501- от оп.№3 до ж/д 9 ул. Плехановская | I_18/2.2.7.9 | 0 | Расчет сметной стоимости | 0.056403 | 0 | 0 | 0.056403 | 0 | 0.047003 | 2018 | 0.047003 | Развитие электрической сети/усиление существующей электрической сети, связанное с подключением новых потребителей | нд | нд | 0.048 | нд | нд | нд | нд | нд | нд | нд | нд
1.4 | Строительство КЛ-0,4 кВТП-492 до оп.№1 ул.Ярославская | I_18/2.2.7.10 | 0 | Расчет сметной стоимости | 0.068737 | 0 | 0 | 0.068737 | 0 | 0.057281 | 2018 | 0.057281 | Развитие электрической сети/усиление существующей электрической сети, связанное с подключением новых потребителей | нд | нд | 0.44 | нд | нд | нд | нд | нд | нд | нд | нд
1.4 | Строительство КЛ-0,4 кВ ТП-35 до оп.№1 ул.Матросова | I_18/2.2.7.11 | 0 | Расчет сметной стоимости | 0.043008 | 0 | 0 | 0.043008 | 0 | 0.03584 | 2018 | 0.03584 | Развитие электрической сети/усиление существующей электрической сети, связанное с подключением новых потребителей | нд | нд | 0.0225 | нд | нд | нд | нд | нд | нд | нд | нд
1.4 | Строительство КЛ-0,4 кВ ТП-1622 до оп.№1 ул.Воробьевская | I_18/2.2.7.12 | 0 | Расчет сметной стоимости | 0.17744 | 0 | 0 | 0.17744 | 0 | 0.14787 | 2018 | 0.14787 | Развитие электрической сети/усиление существующей электрической сети, связанное с подключением новых потребителей | нд | нд | 0.18 | нд | нд | нд | нд | нд | нд | нд | нд
1.4 | Строительство КЛ-0,4 кВ ТП-179 до оп.№5 в сторону ул. Революции 1905г.,82/б | I_18/2.2.7.13 | 0 | Расчет сметной стоимости | 0.62463 | 0 | 0 | 0.62463 | 0 | 0.52052 | 2018 | 0.52052 | Развитие электрической сети/усиление существующей электрической сети, связанное с подключением новых потребителей | нд | нд | 0.203 | нд | нд | нд | нд | нд | нд | нд | нд
1.4 | Строительство КЛ-0,4 кВ ТП-356 до оп.№1 ул.Володарского | I_18/2.2.7.14 | 0 | Расчет сметной стоимости | 0.10656 | 0 | 0 | 0.10656 | 0 | 0.088798 | 2018 | 0.088798 | Развитие электрической сети/усиление существующей электрической сети, связанное с подключением новых потребителей | нд | нд | 0.076 | нд | нд | нд | нд | нд | нд | нд | нд
1.4 | Прокладка КЛ-6 кВ от ТП-118 до места соединения с КЛ ТП-1815 | G_16/2.2.7.1 | 0 | Расчет сметной стоимости | 0.068184 | 0 | 0 | 0.068184 | 0 | 0.05682 | 2016 | 0.05682 | нд | нд | нд | нд | нд | нд | нд | нд | нд | нд | нд | нд
1.4 | Прокладка КЛ-10 кВ сеч.3х120 ТП-480 до БКТП-34Н | H_17/2.1.5.2 | 0 | Расчет сметной стоимости | 0 | 0 | 0 | 0 | 0 | 0 | 2017 | 0 | нд | нд | нд | нд | нд | нд | нд | нд | нд | нд | нд | нд
1.4 | Строительство КЛ-0,4 кВ: ТП-1042, ул. Дорожная, 19/Б (ООО "МАРКУС") | I_18/2.2.7.17 | 0 | Расчет сметной стоимости | 1.3375 | 0 | 0 | 1.3375 | 0 | 1.1146 | 2018 | 1.1146 | Развитие электрической сети/усиление существующей электрической сети, связанное с подключением новых потребителей | нд | нд | 0.0441 | нд | нд | нд | нд | нд | нд | нд | нд
1.4 | Строительство КЛ-0,4 кВ ТП-445 до опоры №1 ул. Матросова | I_18/2.2.7.18 | 0 | Расчет сметной стоимости | 0.25065 | 0 | 0 | 0.25065 | 0 | 0.20887 | 2018 | 0.20887 | Развитие электрической сети/усиление существующей электрической сети, связанное с подключением новых потребителей | нд | нд | 0.125 | нд | нд | нд | нд | нд | нд | нд | нд
1.4 | Строительство КЛ-0,4 кВ ТП-823 до муфты в ст..ул.Острогожская,150/1 | I_18/2.2.7.19 | 0 | Расчет сметной стоимости | 0.66944 | 0 | 0 | 0.66944 | 0 | 0.55787 | 2018 | 0.55787 | Развитие электрической сети/усиление существующей электрической сети, связанное с подключением новых потребителей | нд | нд | 0.4295 | нд | нд | нд | нд | нд | нд | нд | нд
1.4 | Строительство КЛ-0,4 кВТП-823- до опоры №63 ул.Острогожская | I_18/2.2.7.20 | 0 | Расчет сметной стоимости | 1.342 | 0 | 0 | 1.342 | 0 | 1.1183 | 2018 | 1.1183 | Развитие электрической сети/усиление существующей электрической сети, связанное с подключением новых потребителей | нд | нд | 0.862 | нд | нд | нд | нд | нд | нд | нд | нд
1.4 | Строительство КЛ-0,4 кВ ТП-269 до гр. зем. уч. ул. Остужева, 41/В | I_18/2.2.7.21 | 0 | Расчет сметной стоимости | 1.4951 | 0 | 0 | 1.4951 | 0 | 1.2459 | 2018 | 1.2459 | Развитие электрической сети/усиление существующей электрической сети, связанное с подключением новых потребителей | нд | нд | 0.324 | нд | нд | нд | нд | нд | нд | нд | нд
1.4 | Строительство КЛ-0,4 кВ ТП-218А, ул. Шишкова, 65 | I_18/2.2.7.26 | 0 | Расчет сметной стоимости | 0 | 0 | 0 | 0 | 0 | 0 | 2018 | 0 | нд | нд | нд | нд | нд | нд | нд | нд | нд | нд | нд | нд
1.4 | Строительство КЛ-0,4 кВ ТП-282 КЛ-1 кВ, Московский пр. 7 | I_18/2.2.7.27 | 0 | Расчет сметной стоимости | 0 | 0 | 0 | 0 | 0 | 0 | 2018 | 0 | нд | нд | нд | нд | нд | нд | нд | нд | нд | нд | нд | нд
1.4 | Строительство КЛ-0,4 кВ ТП-293 до оп.№1 ул.Некрасова(протяженностью 0,024км) | I_18/2.2.7.28 | 0 | Расчет сметной стоимости | 0.080753 | 0 | 0 | 0.080753 | 0 | 0.067294 | 2018 | 0.067294 | Развитие электрической сети/усиление существующей электрической сети, связанное с подключением новых потребителей | нд | нд | 0.024 | нд | нд | нд | нд | нд | нд | нд | нд
1.4 | Строительство КЛ-0,4 кВ ТП-491 до оп.№1 ул.Новосибирская(протяженностью 0,023км) | I_18/2.2.7.29 | 0 | Расчет сметной стоимости | 0.041361 | 0 | 0 | 0.041361 | 0 | 0.034468 | 2018 | 0.034468 | Развитие электрической сети/усиление существующей электрической сети, связанное с подключением новых потребителей | нд | нд | 0.023 | нд | нд | нд | нд | нд | нд | нд | нд
1.4 | Строительство КЛ-10кВ ТП-1040 до муфты в сторону ТП-1277 (протяженностью 0,014км) | I_18/2.2.7.30 | 0 | Расчет сметной стоимости | 0.023883 | 0 | 0 | 0.023883 | 0 | 0.019902 | 2018 | 0.019902 | Развитие электрической сети/усиление существующей электрической сети, связанное с подключением новых потребителей | нд | нд | 0.014 | нд | нд | нд | нд | нд | нд | нд | нд
1.4 | Строительство КЛ-10кВ ТП-1040 до муфты в сторону ТП-1243 (протяженностью 0,013км) | I_18/2.2.7.31 | 0 | Расчет сметной стоимости | 0.021093 | 0 | 0 | 0.021093 | 0 | 0.017578 | 2018 | 0.017578 | Развитие электрической сети/усиление существующей электрической сети, связанное с подключением новых потребителей | нд | нд | 0.013 | нд | нд | нд | нд | нд | нд | нд | нд
1.4 | Строительство КЛ-0,4кВ ТП-1040 до муфты в сторону ТТУ ул Миронова (протяженностью 0,017км) | I_18/2.2.7.32 | 0 | Расчет сметной стоимости | 0.016507 | 0 | 0 | 0.016507 | 0 | 0.013756 | 2018 | 0.013756 | Развитие электрической сети/усиление существующей электрической сети, связанное с подключением новых потребителей | нд | нд | 0.017 | нд | нд | нд | нд | нд | нд | нд | нд
1.4 | Строительство КЛ-0,4кВ ТП-182 до опоры №1 ул.Пирогова (протяженностью 0,029 км) | I_18/2.2.7.33 | 0 | Расчет сметной стоимости | 0.040614 | 0 | 0 | 0.040614 | 0 | 0.033845 | 2018 | 0.033845 | Развитие электрической сети/усиление существующей электрической сети, связанное с подключением новых потребителей | нд | нд | 0.029 | нд | нд | нд | нд | нд | нд | нд | нд
1.4 | Строительство КЛ-0,4 кВ ТП-1095 КЛ-1 кВ, ул. Новосибирская, д. 39 (ИП Леньков А.А.) | I_18/2.2.7.34 | 0 | Расчет сметной стоимости | 0 | 0 | 0 | 0 | 0 | 0 | 2018 | 0 | нд | нд | нд | нд | нд | нд | нд | нд | нд | нд | нд | нд
1.4 | Строительство КЛ-0,4 кВ ТП-222 КЛ-1 кВ, ул. Мира, д. 3 9Сорокин А.В.) | I_18/2.2.7.35 | 0 | Расчет сметной стоимости | 0 | 0 | 0 | 0 | 0 | 0 | 2018 | 0 | нд | нд | нд | нд | нд | нд | нд | нд | нд | нд | нд | нд
1.4 | Строительство КЛ-0,4 кВ ТП-396, ул. Брусилова, д. 4Е(ООО Фрегат) | I_18/2.2.7.36 | 0 | Расчет сметной стоимости | 0 | 0 | 0 | 0 | 0 | 0 | 2018 | 0 | нд | нд | нд | нд | нд | нд | нд | нд | нд | нд | нд | нд
1.4 | Стр-во КТП 1х250 взамен КТП-1324 по адресу: Садовое кольцо,1-е Мая | I_18/2.2.6.9 | 0 | Расчет сметной стоимости | 0.49399 | 0 | 0 | 0.49399 | 0 | 0.41166 | 2018 | 1.2705 | Развитие электрической сети/усиление существующей электрической сети, связанное с подключением новых потребителей | нд | нд | нд | нд | нд | нд | нд | нд | 1 | нд | нд
1.4 | Стр-во КТП 1х250 взамен КТП-1024 по адресу: ул.Ленина | I_18/2.2.6.10 | 0 | Расчет сметной стоимости | 0.49058 | 0 | 0 | 0.49058 | 0 | 0.40882 | 2018 | 1.2677 | Развитие электрической сети/усиление существующей электрической сети, связанное с подключением новых потребителей | нд | нд | нд | нд | нд | нд | нд | нд | 1 | нд | нд
1.4 | Стр-во КТП 1х250 взамен КТП-968 по адресу: ул.9 Января,254А | I_18/2.2.6.11 | 0 | Расчет сметной стоимости | 0.55915 | 0 | 0 | 0.55915 | 0 | 0.46596 | 2018 | 1.3248 | Развитие электрической сети/усиление существующей электрической сети, связанное с подключением новых потребителей | нд | нд | нд | нд | нд | нд | нд | нд | 1 | нд | нд
1.4 | Стр-во КТП 1х250 взамен КТП-622 по адресу: ул.206 Стр. дивизии,238 | I_18/2.2.6.12 | 0 | Расчет сметной стоимости | 0.49976 | 0 | 0 | 0.49976 | 0 | 0.41647 | 2018 | 1.2753 | Развитие электрической сети/усиление существующей электрической сети, связанное с подключением новых потребителей | нд | нд | нд | нд | нд | нд | нд | нд | 1 | нд | нд
1.4 | Стр-во КТП 1х250 взамен КТП-621 по адресу: ул.Горняков,317 | I_18/2.2.6.13 | 0 | Расчет сметной стоимости | 0.61069 | 0 | 0 | 0.61069 | 0 | 0.50891 | 2018 | 1.3678 | Развитие электрической сети/усиление существующей электрической сети, связанное с подключением новых потребителей | нд | нд | нд | нд | нд | нд | нд | нд | 1 | нд | нд
1.4 | Стр-во КТП 1х250 взамен КТП-552 по адресу: ул.Степанова,141 | I_18/2.2.6.14 | 0 | Расчет сметной стоимости | 0.50979 | 0 | 0 | 0.50979 | 0 | 0.42483 | 2018 | 1.2837 | Развитие электрической сети/усиление существующей электрической сети, связанное с подключением новых потребителей | нд | нд | нд | нд | 0.004 | нд | нд | нд | 1 | нд | нд
1.4 | Стр-во КТП 1х250 взамен КТП-505 по адресу: пр. Рабочий,38 | I_18/2.2.6.15 | 0 | Расчет сметной стоимости | 0.54079 | 0 | 0 | 0.54079 | 0 | 0.45065 | 2018 | 1.3095 | Развитие электрической сети/усиление существующей электрической сети, связанное с подключением новых потребителей | нд | нд | нд | нд | нд | нд | нд | нд | 1 | нд | нд
1.4 | Стр-во КТП 1х250 взамен КТП-312 по адресу: п.Сомово,Маклок | I_18/2.2.6.16 | 0 | Расчет сметной стоимости | 0.54339 | 0 | 0 | 0.54339 | 0 | 0.45283 | 2018 | 1.3117 | Развитие электрической сети/усиление существующей электрической сети, связанное с подключением новых потребителей | нд | нд | нд | нд | нд | нд | нд | нд | 1 | нд | нд
1.4 | Стр-во КТП 1х250 взамен КТП-136 по адресу: Ботанический сад ,ВГУ | I_18/2.2.6.17 | 0 | Расчет сметной стоимости | 0.48782 | 0 | 0 | 0.48782 | 0 | 0.40652 | 2018 | 1.2654 | Развитие электрической сети/усиление существующей электрической сети, связанное с подключением новых потребителей | нд | нд | нд | нд | нд | нд | нд | нд | 1 | нд | нд
1.4 | Стр-во КТП 1х250 взамен КТП-131 по адресу: ул. Пешестрелецкая,97 | I_18/2.2.6.18 | 0 | Расчет сметной стоимости | 0.72044 | 0 | 0 | 0.72044 | 0 | 0.60036 | 2018 | 1.4592 | Развитие электрической сети/усиление существующей электрической сети, связанное с подключением новых потребителей | нд | нд | нд | нд | 0.079 | нд | нд | нд | 1 | нд | нд
1.4 | Прокладка 2-х кабелей от БКТП в сети ТП-314-ТП-75 до места врезки ТП-75-ТП-506 (протяженностью по трассе 0,28км) | E_18/2.2.7.1 | 0 | Расчет сметной стоимости | 0 | 0 | 0 | 0 | 0 | 0 | 2018 | 0 | нд | нд | нд | нд | нд | нд | нд | нд | нд | нд | нд | нд
1.4 | Прокладка 2-х кабелей от БКТП в сети от ТП-37 до места врезки ТП-37-ТП-1507 (протяженностью по трассе 0,27км) | E_18/2.2.7.2 | 0 | Расчет сметной стоимости | 0 | 0 | 0 | 0 | 0 | 0 | 2018 | 0 | нд | нд | нд | нд | нд | нд | нд | нд | нд | нд | нд | нд
1.4 | Прокладка 2-х кабелей от БКТП в сети от ТП-320 до места врезки ТП-320-ТП-1233 (протяженностью по трассе 0,26км) | E_18/2.2.7.3 | 0 | Расчет сметной стоимости | 0 | 0 | 0 | 0 | 0 | 0 | 2018 | 0 | нд | нд | нд | нд | нд | нд | нд | нд | нд | нд | нд | нд
1.4 | Прокладка кабелей 4х95 от БКТП в сети от ТП-314-ТП-75 выводы на сеть (протяженностью по трассе 0,10км) | E_18/2.2.7.4 | 0.7247 | Расчет сметной стоимости | 0 | 0 | 0 | 0 | 0 | 0 | 2018 | 0 | нд | нд | нд | нд | нд | нд | нд | нд | нд | нд | нд | нд
1.4 | Прокладка кабелей от БКТП в сети от ТП-37 выводы на сеть (протяженностью по трассе 0,10км) | E_18/2.2.7.5 | 0.7247 | Расчет сметной стоимости | 0 | 0 | 0 | 0 | 0 | 0 | 2018 | 0 | нд | нд | нд | нд | нд | нд | нд | нд | нд | нд | нд | нд
1.4 | Прокладка кабелей от БКТП в сети от ТП-320 выводы на сеть (протяженностью по трассе 0,10км) | E_18/2.2.7.6 | 0.7247 | Расчет сметной стоимости | 0 | 0 | 0 | 0 | 0 | 0 | 2018 | 0 | нд | нд | нд | нд | нд | нд | нд | нд | нд | нд | нд | нд
1.4 | Монтаж дополнительных камер КСО в ТП-204 (3 шт.) | E_19/1.3.2.1 | 0.41888 | Расчет сметной стоимости | 0 | 0 | 0 | 0 | 0 | 0 | 2019 | 0.18508 | Развитие электрической сети/усиление существующей электрической сети, связанное с подключением новых потребителей | нд | нд | нд | нд | нд | нд | нд | нд | нд | нд | нд
1.4 | Монтаж дополнительных пеней ЩО в ТП-124 (4шт.) | E_19/1.3.4.1 | 0.45907 | Расчет сметной стоимости | 0 | 0 | 0 | 0 | 0 | 0 | 2019 | 0.20284 | Развитие электрической сети/усиление существующей электрической сети, связанное с подключением новых потребителей | нд | нд | нд | нд | нд | нд | нд | нд | нд | нд | нд
1.4 | Монтаж дополнительных пеней ЩО в ТП-21 (2шт.) | E_19/1.3.4.2 | 0.22954 | Расчет сметной стоимости | 0 | 0 | 0 | 0 | 0 | 0 | 2019 | 0.10142 | Развитие электрической сети/усиление существующей электрической сети, связанное с подключением новых потребителей | нд | нд | нд | нд | нд | нд | нд | нд | нд | нд | нд
1.4 | Монтаж вакуумных выключателей в ТП-211 (6шт.) | E_19/1.3.6 | 6.5067 | Расчет сметной стоимости | 0 | 0 | 0 | 0 | 0 | 0 | 2019 | 2.875 | Развитие электрической сети/усиление существующей электрической сети, связанное с подключением новых потребителей | нд | нд | нд | нд | нд | нд | нд | нд | нд | нд | нд
1.4 | Покладка в РП кабелей усиления в/в фидеров ПС-42 - ТП-1092 (ф. 40) ( протяженностью по трассе 0,70 км) | E_19/2.1.1.1 | 5.6253 | Расчет сметной стоимости | 0 | 0 | 0 | 0 | 0 | 0 | 2019 | 2.4856 | Развитие электрической сети/усиление существующей электрической сети, связанное с подключением новых потребителей | нд | нд | нд | нд | нд | нд | нд | нд | нд | нд | нд
1.4 | Покладка в РП кабелей усиления в/в фидеров ПС-9 - РП-34 (ф. 4, 5) (протяженностью по трассе 6,80 км) | E_19/2.1.1.2 | 54.6459 | Расчет сметной стоимости | 0 | 0 | 0 | 0 | 0 | 0 | 2019 | 24.1454 | Развитие электрической сети/усиление существующей электрической сети, связанное с подключением новых потребителей | нд | нд | нд | нд | нд | нд | нд | нд | нд | нд | нд
1.4 | Покладка в РП кабелей усиления в/в фидеров ПС-6 - РП-59 (ф. 404, 103) (протяженностью по трассе 3,20 км) | E_19/2.1.1.3 | 25.7157 | Расчет сметной стоимости | 0 | 0 | 0 | 0 | 0 | 0 | 2019 | 11.3626 | Развитие электрической сети/усиление существующей электрической сети, связанное с подключением новых потребителей | нд | нд | нд | нд | нд | нд | нд | нд | нд | нд | нд
1.4 | Покладка в РП кабелей усиления в/в фидеров ПС-43 - РП-17 (ф. 72) (протяженностью по трассе 2,20 км) | E_19/2.1.1.4 | 16.9546 | Расчет сметной стоимости | 0 | 0 | 0 | 0 | 0 | 0 | 2019 | 7.4914 | Развитие электрической сети/усиление существующей электрической сети, связанное с подключением новых потребителей | нд | нд | нд | нд | нд | нд | нд | нд | нд | нд | нд
1.4 | Строительство БКРП взамен РП-69 с перезаводкой всех КЛ-6, 0,4кВ, ВЛ.(трансформаторная мощность 1,26МВА,с увеличением трансформаторной мощности на 0,86МВА) | E_19/2.2.4.1 | 25.6602 | Расчет сметной стоимости | 0 | 0 | 0 | 0 | 0 | 0 | 2019 | 11.338 | Развитие электрической сети/усиление существующей электрической сети, связанное с подключением новых потребителей | нд | нд | нд | нд | нд | нд | нд | нд | нд | нд | нд
1.4 | Строительство БКРП взамен ТП-1253 с перезаводкой всех КЛ-6, 0,4кВ, ВЛ.(трансформаторная мощность 1,26МВА,с увеличением трансформаторной мощности на 0,86МВА) | E_19/2.2.4.2 | 27.1099 | Расчет сметной стоимости | 0 | 0 | 0 | 0 | 0 | 0 | 2019 | 11.9786 | Развитие электрической сети/усиление существующей электрической сети, связанное с подключением новых потребителей | нд | нд | нд | нд | нд | нд | нд | нд | нд | нд | нд
1.4 | Прокладка 4 КЛ-6кВ от ПС-12 до БКРП взамен ТП-1253 (протяженностью по трассе 14,00 км) | E_19/2.2.5.1 | 67.654 | Расчет сметной стоимости | 0 | 0 | 0 | 0 | 0 | 0 | 2019 | 29.8931 | Развитие электрической сети/усиление существующей электрической сети, связанное с подключением новых потребителей | нд | нд | нд | нд | нд | нд | нд | нд | нд | нд | нд
1.4 | Прокладка 4 КЛ-6кВ от ПС-12 до РП-69 (протяженностью по трассе 17,20 км) | E_19/2.2.5.2 | 83.1178 | Расчет сметной стоимости | 0 | 0 | 0 | 0 | 0 | 0 | 2019 | 36.7258 | Развитие электрической сети/усиление существующей электрической сети, связанное с подключением новых потребителей | нд | нд | нд | нд | нд | нд | нд | нд | нд | нд | нд
1.4 | Стр-во дополнительной БКТП в сети ТП-1265 (трансформаторная мощность 0,25 МВА) | E_19/2.2.6.2 | 3.2474 | Расчет сметной стоимости | 0 | 0 | 0 | 0 | 0 | 0 | 2019 | 1.4349 | Развитие электрической сети/усиление существующей электрической сети, связанное с подключением новых потребителей | нд | нд | нд | нд | нд | нд | нд | нд | нд | нд | нд
1.4 | Стр-во дополнительной БКТП в сети ТП-33 (трансформаторная мощность 0,63МВА) | E_19/2.2.6.3 | 3.6533 | Расчет сметной стоимости | 0 | 0 | 0 | 0 | 0 | 0 | 2019 | 1.6142 | Развитие электрической сети/усиление существующей электрической сети, связанное с подключением новых потребителей | нд | нд | нд | нд | нд | нд | нд | нд | нд | нд | нд
1.4 | Стр-во дополнительной БКТП в сети ТП-1303 (трансформаторная мощность 0,25 МВА) | E_19/2.2.6.4 | 3.2474 | Расчет сметной стоимости | 0 | 0 | 0 | 0 | 0 | 0 | 2019 | 1.4349 | Развитие электрической сети/усиление существующей электрической сети, связанное с подключением новых потребителей | нд | нд | нд | нд | нд | нд | нд | нд | нд | нд | нд
1.4 | Стр-во дополнительной БКТП в сети ТП-455 (трансформаторная мощность 0,63 МВА) | E_19/2.2.6.5 | 7.3106 | Расчет сметной стоимости | 0 | 0 | 0 | 0 | 0 | 0 | 2019 | 3.2302 | Развитие электрической сети/усиление существующей электрической сети, связанное с подключением новых потребителей | нд | нд | нд | нд | нд | нд | нд | нд | нд | нд | нд
1.4 | Стр-во дополнительной БКТП 1х250 в сети ТП-301Н прокладка 2-х кабелей 3х120 от БКТП до места врезки в КЛ ТП-301Н -ТП-734 и 2-х кабелей 4х150 выводы на сеть | E_19/2.1.1 | 0 | Расчет сметной стоимости | 2.9265 | 0 | 0 | 2.9265 | 0 | 2.4388 | 2019 | 0 | Развитие электрической сети/усиление существующей электрической сети, связанное с подключением новых потребителей | нд | нд | 0.52 | нд | 0.25 | нд | нд | нд | нд | нд | нд
1.4 | Стр-во дополнительной БКТП 1х250 в сети ТП-92 прокладка 2-х кабелей 3х120 от БКТП до места врезки в КЛ ТП-92-ТП-207 и 3-х кабелей 4х150 выводы на сеть | E_19/2.1.2 | 0 | Расчет сметной стоимости | 2.5827 | 0 | 0 | 2.5827 | 0 | 2.1522 | 2019 | 0 | Развитие электрической сети/усиление существующей электрической сети, связанное с подключением новых потребителей | нд | нд | 0.5 | нд | 0.25 | нд | нд | нд | нд | нд | нд
1.4 | Стр-во дополнительной БКТП 1х250 в сети ТП-594 прокладка 2-х кабелей 3х120 от БКТП до места врезки в КЛ ТП-593-РП-46 и 2-х кабелей 4х150 выводы на сеть | E_19/2.1.3 | 0 | Расчет сметной стоимости | 3.336 | 0 | 0 | 3.336 | 0 | 2.78 | 2019 | 0 | Развитие электрической сети/усиление существующей электрической сети, связанное с подключением новых потребителей | нд | нд | 1.32 | нд | 0.25 | нд | нд | нд | нд | нд | нд
1.4 | Стр-во БКТП 1х400 взамен ТП-13 по адресу: ул.С.Перовской,52 | E_19/2.1.4 | 0 | Расчет сметной стоимости | 1.6635 | 0 | 0 | 1.6635 | 0 | 1.3862 | 2019 | 0 | Развитие электрической сети/усиление существующей электрической сети, связанное с подключением новых потребителей | нд | нд | 0.105 | нд | 0.4 | нд | нд | нд | нд | нд | нд
1.4 | Стр-во БКТП 2х400 взамен ТП-52 по адресу: ул. Республиканская,5т | E_19/2.1.5 | 0 | Расчет сметной стоимости | 2.0734 | 0 | 0 | 2.0734 | 0 | 1.7278 | 2019 | 0 | Развитие электрической сети/усиление существующей электрической сети, связанное с подключением новых потребителей | нд | нд | 0.06 | нд | 0.8 | нд | нд | нд | нд | нд | нд
1.4 | Стр-во БКТП 1х250 взамен ТП-395 по адресу: ул.Куколкина,7Т | E_19/2.1.6 | 0 | Расчет сметной стоимости | 1.6024 | 0 | 0 | 1.6024 | 0 | 1.3353 | 2019 | 0 | Развитие электрической сети/усиление существующей электрической сети, связанное с подключением новых потребителей | нд | нд | 0.15 | нд | 0.25 | нд | нд | нд | нд | нд | нд
1.4 | Стр-во БКТП 2х630 взамен ТП-21 по адресу: пер.Детский,2т | E_19/2.1.7 | 0 | Расчет сметной стоимости | 3.8181 | 0 | 0 | 3.8181 | 0 | 3.1817 | 2019 | 0 | Развитие электрической сети/усиление существующей электрической сети, связанное с подключением новых потребителей | нд | нд | 0.38 | нд | 1.26 | нд | нд | нд | нд | нд | нд
1.4 | Стр-во КТП 1х250 взамен КТП-666 по адресу: Чернавская дамба | E_19/2.1.8 | 0 | Расчет сметной стоимости | 0.89285 | 0 | 0 | 0.89285 | 0 | 0.74404 | 2019 | 0 | Развитие электрической сети/усиление существующей электрической сети, связанное с подключением новых потребителей | нд | нд | 0.05 | нд | 0.25 | нд | нд | нд | нд | нд | нд
1.4 | Стр-во КТП 1х250 взамен КТП-353 по адресу: ул. 20 -летия Октября,2 | E_19/2.1.9 | 0 | Расчет сметной стоимости | 0.89285 | 0 | 0 | 0.89285 | 0 | 0.74404 | 2019 | 0 | Развитие электрической сети/усиление существующей электрической сети, связанное с подключением новых потребителей | нд | нд | 0.1 | нд | 0.25 | нд | нд | нд | нд | нд | нд
1.4 | Стр-во КТП 1х250 взамен КТП-27 по адресу: ул.Островная,1 | E_19/2.1.10 | 0 | Расчет сметной стоимости | 0.89285 | 0 | 0 | 0.89285 | 0 | 0.74404 | 2019 | 0 | Развитие электрической сети/усиление существующей электрической сети, связанное с подключением новых потребителей | нд | нд | 0.1 | нд | 0.25 | нд | нд | нд | нд | нд | нд
1.4 | Стр-во КТП 1х630 взамен КТП-909 по адресу: ул.Донская,37 | E_19/2.1.11 | 0 | Расчет сметной стоимости | 1.1087 | 0 | 0 | 1.1087 | 0 | 0.92392 | 2019 | 0 | Развитие электрической сети/усиление существующей электрической сети, связанное с подключением новых потребителей | нд | нд | 0.08 | нд | 0.63 | нд | нд | нд | нд | нд | нд
1.4 | Стр-во КТП 1х630 с выносом взамен КТП-734 по адресу: с/х выставка, парк Динамо | E_19/2.1.12 | 0 | Расчет сметной стоимости | 5.0958 | 0 | 0 | 5.0958 | 0 | 4.2465 | 2019 | 0 | Развитие электрической сети/усиление существующей электрической сети, связанное с подключением новых потребителей | нд | нд | 3.7 | нд | 0.63 | нд | нд | нд | нд | нд | нд
1.4 | Стр-во БКТП 1х 250 взамен КТП-1868 по адресу: ул. Землячки,43 | E_19/2.1.13 | 0 | Расчет сметной стоимости | 1.437 | 0 | 0 | 1.437 | 0 | 1.1975 | 2019 | 0 | Развитие электрической сети/усиление существующей электрической сети, связанное с подключением новых потребителей | нд | нд | 0.03 | нд | 0.25 | нд | нд | нд | нд | нд | нд
1.4 | Строительство кабельной линии 6-10кВ от ТП-55 до ТП-487 (ликвидация ВЛ-6 кВ от ТП-55 до ТП-487) | E_19/2.1.2 | 0 | Расчет сметной стоимости | 1.3274 | 0 | 0 | 1.3274 | 0 | 1.1062 | 2019 | 0 | Развитие электрической сети/усиление существующей электрической сети, связанное с подключением новых потребителей | нд | нд | 0.563 | нд | нд | нд | нд | нд | нд | нд | нд
1.4 | Строительство в/в, н/в кабелей к ТП | E_19/2.1.3 |  | Расчет сметной стоимости | 4.5093 | 0 | 0 | 4.5093 | 0 | 3.7577 | 2019 | 0 | Развитие электрической сети/усиление существующей электрической сети, связанное с подключением новых потребителей | нд | нд | 1.9 | нд | нд | нд | нд | нд | нд | нд | нд
1.4 | Прокладка кабелей КЛ-6,10кВ от БКТП в сети от ТП-33 до места врезки ТП-796-ТП-797 (протяженностью по трассе 0,30 км) | E_19/2.2.7.1 | 2.2763 | Расчет сметной стоимости | 0 | 0 | 0 | 0 | 0 | 0 | 2019 | 1.0058 | Развитие электрической сети/усиление существующей электрической сети, связанное с подключением новых потребителей | нд | нд | нд | нд | нд | нд | нд | нд | нд | нд | нд
1.4 | Прокладка кабелей КЛ-6,10кВ от БКТП в сети от ТП-1303 до места врезки ТП-1544-ТП-1303 (протяженностью по трассе 0,61км) | E_19/2.2.7.2 | 4.6209 | Расчет сметной стоимости | 0 | 0 | 0 | 0 | 0 | 0 | 2019 | 2.0417 | Развитие электрической сети/усиление существующей электрической сети, связанное с подключением новых потребителей | нд | нд | нд | нд | нд | нд | нд | нд | нд | нд | нд
1.4 | Прокладка кабелей КЛ-6,10кВ от КТП в сети отТП-1265 до места врезки ТП-1572-ТП-1407 (протяженностью по трассе 0,10 км) | E_19/2.2.7.3 | 0.75876 | Расчет сметной стоимости | 0 | 0 | 0 | 0 | 0 | 0 | 2019 | 0.33526 | Развитие электрической сети/усиление существующей электрической сети, связанное с подключением новых потребителей | нд | нд | нд | нд | нд | нд | нд | нд | нд | нд | нд
1.4 | Прокладка кабелей КЛ-0,4кВ от БКТП в сети от ТП-33 выводы на сеть (протяженностью по трассе 0,10 км) | E_19/2.2.7.4 | 0.75876 | Расчет сметной стоимости | 0 | 0 | 0 | 0 | 0 | 0 | 2019 | 0.33526 | Развитие электрической сети/усиление существующей электрической сети, связанное с подключением новых потребителей | нд | нд | нд | нд | нд | нд | нд | нд | нд | нд | нд
1.4 | Прокладка кабелей КЛ-0,4кВ от БКТП в сети от ТП-1303 выводы на сеть (протяженностью по трассе 0,10 км) | E_19/2.2.7.5 | 0.75876 | Расчет сметной стоимости | 0 | 0 | 0 | 0 | 0 | 0 | 2019 | 0.33526 | Развитие электрической сети/усиление существующей электрической сети, связанное с подключением новых потребителей | нд | нд | нд | нд | нд | нд | нд | нд | нд | нд | нд
1.4 | Прокладка кабелей КЛ-0,4кВ от БКТП в сети от ТП-1265 выводы на сеть (протяженностью по трассе 0,10 км) | E_19/2.2.7.6 | 0.75876 | Расчет сметной стоимости | 0 | 0 | 0 | 0 | 0 | 0 | 2019 | 0.33526 | Развитие электрической сети/усиление существующей электрической сети, связанное с подключением новых потребителей | нд | нд | нд | нд | нд | нд | нд | нд | нд | нд | нд
1.4 | Прокладка кабелей КЛ-6,10кВ от БКТП в сети от ТП-455 до места врезки РП-13-ТП-455(протяженностью по трассе 0,40 км) | E_19/2.2.7.7 | 3.0351 | Расчет сметной стоимости | 0 | 0 | 0 | 0 | 0 | 0 | 2019 | 1.341 | Развитие электрической сети/усиление существующей электрической сети, связанное с подключением новых потребителей | нд | нд | нд | нд | нд | нд | нд | нд | нд | нд | нд
1.4 | Прокладка кабелей КЛ - 0,4кВ от БКТП в сети от ТП-455 выводы на сеть (протяженностью по трассе 0,10 км) | E_19/2.2.7.8 | 0.75876 | Расчет сметной стоимости | 0 | 0 | 0 | 0 | 0 | 0 | 2019 | 0.33526 | Развитие электрической сети/усиление существующей электрической сети, связанное с подключением новых потребителей | нд | нд | нд | нд | нд | нд | нд | нд | нд | нд | нд
1.5 | Покупка земельных участков для целей реализации инвестиционных проектов, всего, в том числе: | Г | 0 | нд | 0 | 0 | 0 | 0 | 0 | 0 | нд | 0 | нд | нд | 0 | 0 | 0 | 0 | 0 | 0 | 0 | 0 | 0 | 0
1.6 | Прочие инвестиционные проекты, всего, в том числе: | Г | 196.8225 | нд | 124.4405 | 0 | 0 | 124.4405 | 0 | 103.7004 | нд | 188.1615 | нд | нд | 0 | 0 | 0 | 0 | 0 | 0 | 115 | 25 | 76 | 60
1.6 | Приобретение программного обеспечения ГИАС | F_15/1.3.8 | 0 | Расчет сметной стоимости | 0 | 0 | 0 | 0 | 0 | 0 | 2015 | 0 | Инвестиции, связанные с деятельностью, не относящейся к сфере электроэнергетики | нд | нд | нд | нд | нд | нд | нд | нд | нд | 1 | 1
1.6 | Приобретение оборудования для производственных служб (принтер А4-4 шт., принтер лазерный цветной-1 шт., монитор-20 шт., МФУ А-4-4 шт., МФУ А-3-2 шт., ноутбук-1 шт., системный блок-8 шт., ИБП-1 шт., генератор высокочастотный Г4-151-1 шт., эквивалент нагрузки MFJ-262BN (200/35 Вт)-1 шт., переносной тепловизор с экраном-1 шт.) | F_15/1.3.10.1 | 0 | Расчет сметной стоимости | 0 | 0 | 0 | 0 | 0 | 0 | 2015 | 0 | Инвестиции, связанные с деятельностью, не относящейся к сфере электроэнергетики | нд | нд | нд | нд | нд | нд | нд | нд | нд | 44 | 37
1.6 | Приобретение автотранспорта для производственой деятельности (Бурильно-крановая установка Hotomi LS 2656-1 шт., МИНИ ЭКСКАВАТОР JCB 8018 (LLI18635) в комплектации Прицеп 2-х осный для перевозки спец.техники-1 шт., Передвижная электротехническая лаборатория (ГАЗ-27057)-1 шт.). | F_15/1.3.10.2 | 0 | Расчет сметной стоимости | 0 | 0 | 0 | 0 | 0 | 0 | 2015 | 0 | Инвестиции, связанные с деятельностью, не относящейся к сфере электроэнергетики | нд | нд | нд | нд | нд | нд | нд | нд | нд | 3 | 3
1.6 | Приобретение оборудования для производственных служб (Сервер-2шт.,Радиоретранслятор Vertex EVX-R70 -1шт.,Дуплексный фильтр Радиал DPR4-6V-1шт.,Генератор высокочастотный Г4-151-1шт.,Переносной бензоэлектрогенератор однофазный SDMO 6 кВт-1шт.,Тепловизор-3шт.,Радиочастотная система локации Успех 307АГ-1шт.,Генератор ГП-5000 "Кедр"-2шт.,Рефлектометр Рейс 405-2шт.,Переносной бензоэлектрогенератор однофазный SDMO 6 кВт-1шт.,Зарядное устройство АКБ-1шт.) | E_16/1.3.10.1 | 7.091 | Расчет сметной стоимости | 3.6523 | 0 | 0 | 3.6523 | 0 | 3.0436 | 2016 | 6.1768 | Инвестиции, связанные с деятельностью, не относящейся к сфере электроэнергетики | нд | нд | нд | нд | нд | нд | нд | нд | нд | 16 | 7
1.6 | Приобретение автотранспорта для производственой деятельности (Автолаборатория-1шт.,Самосвал-мини-1шт.,Погрузчик STIL R 70-50-2шт.,Лада-Ларгус фургон-3шт.,УАЗ-390995-3шт.,ГАЗ-27057-2шт.) | E_16/1.3.10.2 | 40.7654 | Расчет сметной стоимости | 21.5641 | 0 | 0 | 21.5641 | 0 | 17.9701 | 2016 | 35.9824 | Инвестиции, связанные с деятельностью, не относящейся к сфере электроэнергетики | нд | нд | нд | нд | нд | нд | нд | нд | нд | 12 | 12
1.6 | Приобретение оборудования для производственных служб (Дуплексный фильтр Radial DPR4-6V 0,8МГц-1шт.,Электробензогенератор (однофаз.) -1шт.,Бензиновый отбойный молоток "Wacker Neuson ВН 23 "-2шт.,Бригадный штатный набор инструментов "Нилед ТК-1"-2шт.,Электрический отбойный молоток "Зубр" бетонолом ЗМ-60-200 ВК-1шт.,Перфоратор Makita HR5001C-1шт.,Электрогенератор "Eiemax SH 7600 EX-R" 6,5кВт-1шт.,Гидромолот ГПМ-120-1шт.,Оборудование поста диагностики-1шт.,Шиномонтажный бокс-1шт.) | H_17/1.3.9.1 | 16.8109 | Расчет сметной стоимости | 2.8653 | 0 | 0 | 2.8653 | 0 | 2.3878 | 2017 | 9.8157 | Инвестиции, связанные с деятельностью, не относящейся к сфере электроэнергетики | нд | нд | нд | нд | нд | нд | нд | 17 | 15 | нд | нд
1.6 | Приобретение автотранспорта для производственой деятельности (Газон-NEXT АП-18-1шт.,Газон-NEXT бортовой-1шт.,Автомобиль ГАЗЕЛЬ-2705 -3шт., Экскаватор ТЕREX TLB 825 -1шт.,легковой автомобиль УАЗ-39099-2шт.,) | H_17/1.3.9.2 | 46.942 | Расчет сметной стоимости | 8.3433 | 0 | 0 | 8.3433 | 0 | 6.9527 | 2017 | 27.6942 | Инвестиции, связанные с деятельностью, не относящейся к сфере электроэнергетики | нд | нд | нд | нд | нд | нд | нд | нд | 10 | нд | нд
1.6 | Приобретение оборудования для производственных служб. (Ноутбук -1шт.,Электробензогенератор (однофаз.)-2шт.,Прибор для измерения сопротивления SEW-1820-1шт.,Асфальторез-1шт.,Электроотбойник-3шт.,Электрогенератор (Р=4кВт)-1шт.,Лебедка механическая-1шт.,Мотопомпа-1шт.,Компрессор для окрасочных работ-1шт.,Вышка-тура -1шт.,Домкрат кабельный гидравлический на подшипниках ДК-5ГП -2шт.,Гидромолот ГПМ-120 -4шт.,Грузовая линейная траверса-1шт. | E_18/1.3.12.1 | 5.36 | Расчет сметной стоимости | 1.8675 | 0 | 0 | 1.8675 | 0 | 1.5563 | 2018 | 3.2864 | Инвестиции, связанные с деятельностью, не относящейся к сфере электроэнергетики | нд | нд | нд | нд | нд | нд | нд | 92 |  | нд | нд
1.6 | Приобретение автотранспорта для производственой деятельности (Грузовой автомобиль Газон-NEXT самосвал-1шт.Грузовой автомобиль Газон-NEXT самосвал -1шт.,Легковой автомобиль ГАЗЕЛЬ-2705 -1шт.,Прицеп Роспуск-1шт.,Дизель-генераторная установка-1шт., грузовой автомобиль"Нефаз 42111-12-45" на шасси КАМАЗ 43502-1шт., Мини-экскаватор JCB 8035zts -1шт., ГАЗ-33088 (2-х рядная кабина;борт)-1шт.,ГАЗ-33088 (автомастерская)-1шт.,УАЗ-315195 хантер-3шт.,Газон-NEXT АП-18 сдвоенная (5 мест)-1шт.,Газон-NEXT АП-18 сдвоенная (5 мест)-1шт.,Маз-5340В2-КС-35715-1шт.,Прицеп-транспортер кабельный-2шт., Кран-манипулятор хино с кму на тонаж до 5 тонн низкопольный (хотоми)-1шт. | E_18/1.3.12.2 | 40.9205 | Расчет сметной стоимости | 54.1503 | 0 | 0 | 54.1503 | 0 | 45.1252 | 2018 | 88.0034 | Инвестиции, связанные с деятельностью, не относящейся к сфере электроэнергетики | нд | нд | нд | нд | нд | нд | нд | 6 | нд | нд | нд
1.6 | Модернизация программного обеспечения НИС21 | E_19/1.3.10нис |  | Расчет сметной стоимости | 0.84 | 0 | 0 | 0.84 | 0 | 0.7 | 2019 | 0 | нд | нд | нд | нд | нд | нд | нд | нд | нд | нд | нд | нд
1.6 | Приобретение оборудования для производственных служб. (Анализатор характеристик антенн MFJ-269-1шт.,переносной тепловизор с экраном-3шт.,Много Функциональное Устройство (принтеры)-20шт.,Компьютер (комплект )-50шт.,Сервер-1шт.,Источник бесберебойного питания для сервера -1шт.) | E_19/1.3.12.1 | 3.144 | Расчет сметной стоимости | 6.7556 | 0 | 0 | 6.7556 | 0 | 5.6297 | 2019 | 1.3895 | Инвестиции, связанные с деятельностью, не относящейся к сфере электроэнергетики | нд | нд | нд | нд | нд | нд | нд | нд | нд | нд | нд
1.6 | Приобретение автотранспорта для производственой деятельности (Экскаватор ЭО 2621 МТЗ 82-1шт.,Легковой автомобиль ГАЗ 3309 АП 17-1шт.,Легковой автомобиль Нива Шевролет-1шт.,Легковой автомобиль ГАЗ 2705-1шт.,Легковой автомобиль ГАЗ 3309 (бортовой)-1шт.,Электролаборатория-1шт.,Легковой автомобиль ГАЗ 47953 (фургон)-2шт. | E_19/1.3.12.2 | 35.7887 | Расчет сметной стоимости | 24.402 | 0 | 0 | 24.402 | 0 | 20.335 | 2019 | 15.8131 | Инвестиции, связанные с деятельностью, не относящейся к сфере электроэнергетики | нд | нд | нд | нд | нд | нд | нд | нд | нд | нд | нд