## Лист1
Приложение N 10
к приказу Минэнерго России
от 05.05.2016 N 380
Форма 10. Краткое описание инвестиционной программы. Места расположения объектов инвестиционной деятельности и другие показатели инвестиционных проектов Инвестиционная программа Акционерного общества "Воронежская горэлектросеть" Год раскрытия информации: 2020 год
Утвержденные плановые значения показателей приведены в соответствии с Приказом ДЖКХ и Энергетики ВО от 18 июня 2019г. №109
реквизиты решения органа исполнительной власти, утвердившего инвестиционную программу
Номер группы инвестиционных проектов | Наименование инвестиционного проекта (группы инвестиционных проектов) | Идентификатор инвестиционного проекта | Федеральные округа, на территории которых реализуется инвестиционный проект | Субъекты Российской Федерации, на территории которых реализуется инвестиционный проект | Территории муниципальных образований, на территории которых реализуется инвестиционный проект | Наименование обособленного подразделения субъекта электроэнергетики, реализующего инвестиционный проект (если применимо) | Наличие решения о резервировании земель | Наличие решения об изъятии земельных участков для государственных или муниципальных нужд | Наличие решения о переводе земель или земельных участков из одной категории в другую | Наличие правоустанавливающих документов на земельный участок | Наличие утвержденной документации по планировке территории (+; -; не требуется) | Объект капитального строительства относится к видам объектов федерального, регионального, местного значения, подлежащим отображению в соответствующем документе территориального планирования (федеральный; региональный; местный; не относится) | Объект капитального строительства (федерального, регионального, местного значения) отображен в соответствующем документе территориального планирования (Российской Федерации, субъекта Российской Федерации, муниципального образования) | Наличие заключения по результатам технологического и ценового аудита инвестиционного проекта | Наличие положительного заключения экспертизы проектной документации (+; -; не требуется) | Наличие утвержденной проектной документации | Наличие разрешения на строительство
[7 empty] | (+; -; не требуется) | (+; -; не требуется) | (+; -; не требуется) | (+; -; не требуется) |  |  | (+; -; не требуется) | (+; -; не требуется) |  | (+; -; не требуется) | (+; -; не требуется)
1 | 2 | 3 | 4 | 5 | 6 | 7 | 8 | 9 | 10 | 11 | 12 | 13 | 14 | 15 | 16 | 17 | 18
0 | ВСЕГО по инвестиционной программе, в том числе: | Г | нд | нд | нд | нд | нд | нд | нд | нд | нд | нд | нд | нд | нд | нд | нд
0.1 | Технологическое присоединение, всего | Г | нд | нд | нд | нд | нд | нд | нд | нд | нд | нд | нд | нд | нд | нд | нд
0.2 | Реконструкция, модернизация, техническое перевооружение, всего | Г | нд | нд | нд | нд | нд | нд | нд | нд | нд | нд | нд | нд | нд | нд | нд
0.3 | Инвестиционные проекты, реализация которых обуславливается схемами и программами перспективного развития электроэнергетики, всего | Г | нд | нд | нд | нд | нд | нд | нд | нд | нд | нд | нд | нд | нд | нд | нд
0.4 | Прочее новое строительство объектов электросетевого хозяйства, всего | Г | нд | нд | нд | нд | нд | нд | нд | нд | нд | нд | нд | нд | нд | нд | нд
0.5 | Покупка земельных участков для целей реализации инвестиционных проектов, всего | Г | нд | нд | нд | нд | нд | нд | нд | нд | нд | нд | нд | нд | нд | нд | нд
0.6 | Прочие инвестиционные проекты, всего | Г | нд | нд | нд | нд | нд | нд | нд | нд | нд | нд | нд | нд | нд | нд | нд
1. | г.Воронеж | Г | нд | нд | нд | нд | нд | нд | нд | нд | нд | нд | нд | нд | нд | нд | нд
1.1 | Технологическое присоединение, всего, в том числе: | Г | нд | нд | нд | нд | нд | нд | нд | нд | нд | нд | нд | нд | нд | нд | нд
1.1.1 | Технологическое присоединение энергопринимающих устройств потребителей, всего, в том числе: | Г | нд | нд | нд | нд | нд | нд | нд | нд | нд | нд | нд | нд | нд | нд | нд
1.1.1.1 | Технологическое присоединение энергопринимающих устройств потребителей максимальной мощностью до 15 кВт включительно, всего | Г | нд | нд | нд | нд | нд | нд | нд | нд | нд | нд | нд | нд | нд | нд | нд
1.1.1.2 | Технологическое присоединение энергопринимающих устройств потребителей максимальной мощностью до 150 кВт включительно, всего | Г | нд | нд | нд | нд | нд | нд | нд | нд | нд | нд | нд | нд | нд | нд | нд
1.1.1.3 | Технологическое присоединение энергопринимающих устройств потребителей свыше 150 кВт, всего, в том числе: | Г | нд | нд | нд | нд | нд | нд | нд | нд | нд | нд | нд | нд | нд | нд | нд
1.1.1.3 | Строительство КЛ для технологического присоединения. Новое строительство ( протяженностью 18,87м) | K_20/2.2.4.5 | Центральный федеральный округ | Воронежская область | Воронеж | АО "ВГЭС" | Не требуется | Не требуется | Не требуется | + | + | Не относится | Не требуется | Не требуется | Не требуется | + | +
1.1.1.3 | Строительство КЛ-1 кВ от РУ-0,4 кВ кВ ТП-865 протяженностью L=2х0,1 км. по договору Т.П. №1358 от 17.12.2019 | К_20/1.1.1.3.1 | Центральный федеральный округ | Воронежская область | Воронеж | АО "ВГЭС" | Не требуется | Не требуется | Не требуется | + | + | Не относится | Не требуется | Не требуется | Не требуется | + | +
1.1.1.3 | Реконструкция ТП-865 в части установки необходимого количества панелей Щ0-70 с шестью коммутационными, в части замены трансформатора 6/0,4 кВ 0,4 МВА на трансформатор типа ТМ (ТМГ) 6/0,4 кВ 0,63 МВА по договору Т.П. №1358 от 17.12.2019 | К_20/1.1.1.3.2 | Центральный федеральный округ | Воронежская область | Воронеж | АО "ВГЭС" | Не требуется | Не требуется | Не требуется | + | + | Не относится | Не требуется | Не требуется | Не требуется | + | +
1.1.1.3 | Строительство КЛ-1 кВ с разных секций РУ-0,4 кВ ТП-204 протяженностью 4x0,0275 км по договору Т.П. (до 670 кВт) №1010 от 16.10.2019 | К_20/1.1.1.3.3 | Центральный федеральный округ | Воронежская область | Воронеж | АО "ВГЭС" | Не требуется | Не требуется | Не требуется | + | + | Не относится | Не требуется | Не требуется | Не требуется | + | +
1.1.1.3 | Реконструкция в ТП-204 в части установки необходимого количества панелей Щ0-70 с шестью коммутационными коммутационными с организацией противоаварийной и режимной автоматики (ПРА) по договору Т.П. (до 670 кВт) №1010 от 16.10.2019 | К_20/1.1.1.3.4 | Центральный федеральный округ | Воронежская область | Воронеж | АО "ВГЭС" | Не требуется | Не требуется | Не требуется | + | + | Не относится | Не требуется | Не требуется | Не требуется | + | +
1.1.1.3 | Строительство 2КЛ-1 кВ с разных секций РУ-0,4 кВ ТП-937 протяженностью 2x0,1 км. по договору Т.П. (до 670 кВт) №825 от 23.07.2019 | К_20/1.1.1.3.5 | Центральный федеральный округ | Воронежская область | Воронеж | АО "ВГЭС" | Не требуется | Не требуется | Не требуется | + | + | Не относится | Не требуется | Не требуется | Не требуется | + | +
1.1.1.3 | Реконструкция ТП-937 в части установки двух рубильников РПС по договору Т.П. (до 670 кВт) №825 от 23.07.2019 | К_20/1.1.1.3.6 | Центральный федеральный округ | Воронежская область | Воронеж | АО "ВГЭС" | Не требуется | Не требуется | Не требуется | + | + | Не относится | Не требуется | Не требуется | Не требуется | + | +
1.1.1.3 | Строительство 2КЛ-1 кВ от ТП-1281 протяженностью 2х0,4 км. по договору Т.П. (до 670 кВт) №826 от 09.11.2016 | H_17/00046 | Центральный федеральный округ | Воронежская область | Воронеж | АО "ВГЭС" | Не требуется | Не требуется | Не требуется | + | + | Не относится | Не требуется | Не требуется | Не требуется | + | +
1.1.1.3 | Реконструкция ТП-1281 и ТП-1226 в части установки двух панелей ЩО-70. по договору Т.П. (до 670 кВт) №826 от 09.11.2016 | H_17/00047 | Центральный федеральный округ | Воронежская область | Воронеж | АО "ВГЭС" | Не требуется | Не требуется | Не требуется | + | + | Не относится | Не требуется | Не требуется | Не требуется | + | +
1.1.1.3 | Реконструкция ТП-1226 в части замены трансформатора с 0,4 МВА на трансформаторы 0,63 МВА по договору Т.П. (до 670 кВт) №826 от 09.11.2016 | К_20/1.1.1.3.7 | Центральный федеральный округ | Воронежская область | Воронеж | АО "ВГЭС" | Не требуется | Не требуется | Не требуется | + | + | Не относится | Не требуется | Не требуется | Не требуется | + | +
1.1.1.3 | Строительство 2КЛ-10 кВ от РУ-6 кВ ТП-1640, протяженностью 2х0,45 км по договору Т.П. (свыше 670 кВт) №451 от 06.06.2018. | E_18/00020 | Центральный федеральный округ | Воронежская область | Воронеж | АО "ВГЭС" | Не требуется | Не требуется | Не требуется | + | + | Не относится | Не требуется | Не требуется | Не требуется | + | +
1.1.1.3 | Реконструкция ТП-1640 части установки в РУ-6 кВ двух новых ВВ ячеек с вакуумными выключателями по договору Т.П. (свыше 670 кВт) №451 от 06.06.2018. | E_18/00044 | Центральный федеральный округ | Воронежская область | Воронеж | АО "ВГЭС" | Не требуется | Не требуется | Не требуется | + | + | Не относится | Не требуется | Не требуется | Не требуется | + | +
1.1.1.3 | Реконструкция в части строительства КЛ-10 кВ от РП-35 до ТП-998 протяженностью 0,5 км в замен существующей КЛ-6 кВ по договору Т.П. (свыше 670 кВт) №451 от 06.06.2018. | E_18/00045 | Центральный федеральный округ | Воронежская область | Воронеж | АО "ВГЭС" | Не требуется | Не требуется | Не требуется | + | + | Не относится | Не требуется | Не требуется | Не требуется | + | +
1.1.1.3 | Строительство 2КЛ-10 кВ от РУ-6 кВ РП-92 протяженностью 2х0,70 км по договору Т.П. (до 670 кВт) №425 от 13.06.2018. | E_18/00018 | Центральный федеральный округ | Воронежская область | Воронеж | АО "ВГЭС" | Не требуется | Не требуется | Не требуется | + | + | Не относится | Не требуется | Не требуется | Не требуется | + | +
1.1.1.3 | Реконструкция РП-92 в части установки в РУ-6 кВ РП-92 двух ВВ ячеек с вакуумн. Выкл по договору Т.П. (до 670 кВт) №425 от 13.06.2018. | E_18/00046 | Центральный федеральный округ | Воронежская область | Воронеж | АО "ВГЭС" | Не требуется | Не требуется | Не требуется | + | + | Не относится | Не требуется | Не требуется | Не требуется | + | +
1.1.1.3 | Строительство 12КЛ-1 кВ от РУ-0,4 кВ ТП-840 протяженностью 12x0,1 км по договору Т.П. (до 670 кВт) №1272 от 25.12.2018. | E_18/00047 | Центральный федеральный округ | Воронежская область | Воронеж | АО "ВГЭС" | Не требуется | Не требуется | Не требуется | + | + | Не относится | Не требуется | Не требуется | Не требуется | + | +
1.1.1.3 | Реконструкция ТП-840 в части установки необходимого количества панелей Щ0-70 с шестью коммутационными по договору Т.П. (до 670 кВт) №1272 от 25.12.2018. | E_18/00048 | Центральный федеральный округ | Воронежская область | Воронеж | АО "ВГЭС" | Не требуется | Не требуется | Не требуется | + | + | Не относится | Не требуется | Не требуется | Не требуется | + | +
1.1.1.3 | Реконструкция ТП-840 в части замены двух трансформаторов с 0,63 МВА на трансформаторы 1 МВА по договору Т.П. (до 670 кВт) №1272 от 25.12.2018. | E_18/00049 | Центральный федеральный округ | Воронежская область | Воронеж | АО "ВГЭС" | Не требуется | Не требуется | Не требуется | + | + | Не относится | Не требуется | Не требуется | Не требуется | + | +
1.1.1.3 | Реконструкция ТП-840 в части установки в РУ-0,4 кВ двух вводных панелей 1250 А по договору Т.П. (до 670 кВт) №1272 от 25.12.2018. | E_18/00050 | Центральный федеральный округ | Воронежская область | Воронеж | АО "ВГЭС" | Не требуется | Не требуется | Не требуется | + | + | Не относится | Не требуется | Не требуется | Не требуется | + | +
1.1.1.3 | Реконструкция ТП-840 в части установки в РУ-6 кВ двух ВВ ячеек с вакуумными выключателями в сторону Т-1 и Т-2 по договору Т.П. (до 670 кВт) №1272 от 25.12.2018. | E_18/00051 | Центральный федеральный округ | Воронежская область | Воронеж | АО "ВГЭС" | Не требуется | Не требуется | Не требуется | + | + | Не относится | Не требуется | Не требуется | Не требуется | + | +
1.1.1.3 | Строительство КЛ-1 кВ от РУ-0,4 кВ ТП-343 протяженностью 0,1 км по договору Т.П. (до 670 кВт) №1046 от 10.10.2019 | К_20/1.1.1.3.8 | Центральный федеральный округ | Воронежская область | Воронеж | АО "ВГЭС" | Не требуется | Не требуется | Не требуется | + | + | Не относится | Не требуется | Не требуется | Не требуется | + | +
1.1.1.3 | Строительство КЛ-1 кВ от РУ-0,4 кВ ТП-244 протяженностью 0,04 км по договору Т.П. (до 670 кВт) №1046 от 10.10.2019 | К_20/1.1.1.3.9 | Центральный федеральный округ | Воронежская область | Воронеж | АО "ВГЭС" | Не требуется | Не требуется | Не требуется | + | + | Не относится | Не требуется | Не требуется | Не требуется | + | +
1.1.1.3 | Реконструкция в ТП-244 в части установки необходимого количества панелей Щ0-70 с шестью коммутационными коммутационными с организацией противоаварийной и режимной автоматики (ПРА) по договору Т.П. (до 670 кВт) №1046 от 10.10.2019 | К_20/1.1.1.3.10 | Центральный федеральный округ | Воронежская область | Воронеж | АО "ВГЭС" | Не требуется | Не требуется | Не требуется | + | + | Не относится | Не требуется | Не требуется | Не требуется | + | +
1.1.1.3 | Реконструкция в ТП-343 в части установки необходимого количества панелей Щ0-70 с шестью коммутационными коммутационными с организацией противоаварийной и режимной автоматики (ПРА) и в части замены трансформатора 6/0,4 кВ 0,25 МВА на трансформатор 0,4 МВА по договору Т.П. (до 670 кВт) №1046 от 10.10.2019 | К_20/1.1.1.3.11 | Центральный федеральный округ | Воронежская область | Воронеж | АО "ВГЭС" | Не требуется | Не требуется | Не требуется | + | + | Не относится | Не требуется | Не требуется | Не требуется | + | +
1.1.1.3 | Строительство КЛ-6 кВ от РУ-6 кВ РП-475 протяженностью 0,21 км по договору Т.П. (до 670 кВт) №616 от 03.06.2019 | К_20/1.1.1.3.12 | Центральный федеральный округ | Воронежская область | Воронеж | АО "ВГЭС" | Не требуется | Не требуется | Не требуется | + | + | Не относится | Не требуется | Не требуется | Не требуется | + | +
1.1.1.3 | Строительство КЛ-6 кВ от РУ-6 кВ ТП-500 протяженностью 0,72 км по договору Т.П. (до 670 кВт) №616 от 03.06.2019 | К_20/1.1.1.3.13 | Центральный федеральный округ | Воронежская область | Воронеж | АО "ВГЭС" | Не требуется | Не требуется | Не требуется | + | + | Не относится | Не требуется | Не требуется | Не требуется | + | +
1.1.1.3 | Реконструкция ТП-500 в части установки одной в/в ячейки по договору Т.П. (до 670 кВт) №616 от 03.06.2019 | К_20/1.1.1.3.14 | Центральный федеральный округ | Воронежская область | Воронеж | АО "ВГЭС" | Не требуется | Не требуется | Не требуется | + | + | Не относится | Не требуется | Не требуется | Не требуется | + | +
1.1.1.3 | Строительство 2КЛ-10 кВ с разных секций РУ-6 кВ ТП-1026 ориентировочной протяженностью 2х0,305 км по договору Т.П. (до 670 кВт) №63 от 22.03.2019 | К_20/1.1.1.3.15 | Центральный федеральный округ | Воронежская область | Воронеж | АО "ВГЭС" | Не требуется | Не требуется | Не требуется | + | + | Не относится | Не требуется | Не требуется | Не требуется | + | +
1.1.1.3 | Реконструкция в части установки на разных сециях РУ-6 кВ ТП-1026 двух дополнительных ВВ ячеек с ВН (по одной на каждой секции) по договору Т.П. (до 670 кВт) №63 от 22.03.2019 | К_20/1.1.1.3.16 | Центральный федеральный округ | Воронежская область | Воронеж | АО "ВГЭС" | Не требуется | Не требуется | Не требуется | + | + | Не относится | Не требуется | Не требуется | Не требуется | + | +
1.1.1.3 | Реконструкция в части В части строительства 2КЛ-10 кВ взамен 2КЛ-6 кВ РП-24 -ТП-1026 по договору Т.П. (до 670 кВт) №63 от 22.03.2019 | К_20/1.1.1.3.17 | Центральный федеральный округ | Воронежская область | Воронеж | АО "ВГЭС" | Не требуется | Не требуется | Не требуется | + | + | Не относится | Не требуется | Не требуется | Не требуется | + | +
1.1.1.3 | Строительство 2КЛ-10 кВ с разных секций РУ-6 кВ ТП-1103 протяженностью 2х0,27 км по договору Т.П. (до 670 кВт) №64 от 22.03.2019 | К_20/1.1.1.3.18 | Центральный федеральный округ | Воронежская область | Воронеж | АО "ВГЭС" | Не требуется | Не требуется | Не требуется | + | + | Не относится | Не требуется | Не требуется | Не требуется | + | +
1.1.1.3 | Реконструкция в части установки в существующих резервных ячейках на разных секциях РУ-6 кВ ТП-1103 ВН (ВНА), в части установки на сеции в сторону РП-24 РУ-6 кВ ТП-1103 (секция Т-2) дополнительной ВВ ячейки с ВН (ВНА) по договору Т.П. (до 670 кВт) №64 от 22.03.2019 . | К_20/1.1.1.3.19 | Центральный федеральный округ | Воронежская область | Воронеж | АО "ВГЭС" | Не требуется | Не требуется | Не требуется | + | + | Не относится | Не требуется | Не требуется | Не требуется | + | +
1.1.1.3 | Реконструкция в части перезавода КЛ-6 кВ ТП-1103-ТП-929 с секции Т-1 на секцию Т-2 РУ-6 кВ ТП-1103 по договору Т.П. (до 670 кВт) №64 от 22.03.2019. | К_20/1.1.1.3.20 | Центральный федеральный округ | Воронежская область | Воронеж | АО "ВГЭС" | Не требуется | Не требуется | Не требуется | + | + | Не относится | Не требуется | Не требуется | Не требуется | + | +
1.1.1.3 | Реконструкция в части строительства 2КЛ-10 кВ от РУ-6 кВ ТП-1103 (секция Т-1) до РУ-6 кВ ТП-1026, где одну КЛ-10 кВ завести в ячейку в сторону РП-24, а вторую соеденить с КЛ-6 кВ в сторону РП-24 по договору Т.П. (до 670 кВт) №64 от 22.03.2019. | К_20/1.1.1.3.21 | Центральный федеральный округ | Воронежская область | Воронеж | АО "ВГЭС" | Не требуется | Не требуется | Не требуется | + | + | Не относится | Не требуется | Не требуется | Не требуется | + | +
1.1.1.3 | Строительство 2КЛ-10 кВ с разных секций РУ-6 кВ РП-24 протяженностью 2х0,6 км по договору Т.П. (до 670 кВт) №218 от 04.04.2019. | К_20/1.1.1.3.22 | Центральный федеральный округ | Воронежская область | Воронеж | АО "ВГЭС" | Не требуется | Не требуется | Не требуется | + | + | Не относится | Не требуется | Не требуется | Не требуется | + | +
1.1.1.3 | Реконструкция в части установки в существующих ВВ резервных ячейках (секция Т-1 и Т-2) РУ-6 кВ РП-24 вакуумных выключателей по договору Т.П. (до 670 кВт) №218 от 04.04.2019. | К_20/1.1.1.3.23 | Центральный федеральный округ | Воронежская область | Воронеж | АО "ВГЭС" | Не требуется | Не требуется | Не требуется | + | + | Не относится | Не требуется | Не требуется | Не требуется | + | +
1.1.1.3 | Строительство 2КЛ-10 кВ с разных секций РУ-6 кВ РП-64 протяженностью 2х0,1 км по договору Т.П. (до 670 кВт) №1262 от 11.11.2019. | К_20/1.1.1.3.24 | Центральный федеральный округ | Воронежская область | Воронеж | АО "ВГЭС" | Не требуется | Не требуется | Не требуется | + | + | Не относится | Не требуется | Не требуется | Не требуется | + | +
1.1.1.3 | Реконструкция в части установки на разных секциях РУ-6 кВ РП-64 по одной дополнительной ВВ ячейке с вакуумными выключателями по договору Т.П. (до 670 кВт) №1262 от 11.11.2019. | К_20/1.1.1.3.25 | Центральный федеральный округ | Воронежская область | Воронеж | АО "ВГЭС" | Не требуется | Не требуется | Не требуется | + | + | Не относится | Не требуется | Не требуется | Не требуется | + | +
1.1.1.3 | Строительство КЛ-10 кВ от РУ-6 кВ ТП-645 протяженностью 0,4 км по договору Т.П. (до 670 кВт) №1047 от 23.09.2019. | К_20/1.1.1.3.26 | Центральный федеральный округ | Воронежская область | Воронеж | АО "ВГЭС" | Не требуется | Не требуется | Не требуется | + | + | Не относится | Не требуется | Не требуется | Не требуется | + | +
1.1.1.3 | Строительство КЛ-10 кВ от РУ-6 кВ ТП-644 протяженностью 0,45 км по договору Т.П. (до 670 кВт) №1047 от 23.09.2019. | К_20/1.1.1.3.27 | Центральный федеральный округ | Воронежская область | Воронеж | АО "ВГЭС" | Не требуется | Не требуется | Не требуется | + | + | Не относится | Не требуется | Не требуется | Не требуется | + | +
1.1.1.3 | Реконструкция в части установки в резервной ВВ ячейкеРУ-6 кВ ТП-644 ВН (ВНА) по договору Т.П. (до 670 кВт) №1047 от 23.09.2019. | К_20/1.1.1.3.28 | Центральный федеральный округ | Воронежская область | Воронеж | АО "ВГЭС" | Не требуется | Не требуется | Не требуется | + | + | Не относится | Не требуется | Не требуется | Не требуется | + | +
1.1.1.3 | Реконструкция в части установки в резервной ВВ ячейке РУ-6 кВ ТП-645 ВН (ВНА) по договору Т.П. (до 670 кВт) №1047 от 23.09.2019. | К_20/1.1.1.3.29 | Центральный федеральный округ | Воронежская область | Воронеж | АО "ВГЭС" | Не требуется | Не требуется | Не требуется | + | + | Не относится | Не требуется | Не требуется | Не требуется | + | +
1.1.1.3 | Строительство КЛ-10 кВ от РУ-6 кВ ТП-1426 протяженностью L=0,4 км по договору Т.П. (до 670 кВт) №1259 от 30.10.2019. | К_20/1.1.1.3.30 | Центральный федеральный округ | Воронежская область | Воронеж | АО "ВГЭС" | Не требуется | Не требуется | Не требуется | + | + | Не относится | Не требуется | Не требуется | Не требуется | + | +
1.1.1.3 | Строительство 2КЛ-10 кВ от ТП-51 протяженностью 2х0,38 км, где одну КЛ завести в яч. в сторону БКТП-450, а вторую соединить с КЛ-6 кВ в сторону БКТП-450 по договору Т.П. (до 670 кВт) №1259 от 30.10.2019. | К_20/1.1.1.3.31 | Центральный федеральный округ | Воронежская область | Воронеж | АО "ВГЭС" | Не требуется | Не требуется | Не требуется | + | + | Не относится | Не требуется | Не требуется | Не требуется | + | +
1.1.1.3 | Реконструкция в части установки в резервной ВВ ячейке РУ-6 кВ ТП-1426 ВН (ВНА), в части переноса точки нормального разрыва с ВНА РУ-6 кВ ТП-450 в сторону ТП-51 на РВ РУ-6 ТП-51 в сторону БКТП-450 по договору Т.П. (до 670 кВт) №1259 от 30.10.2019. | К_20/1.1.1.3.32 | Центральный федеральный округ | Воронежская область | Воронеж | АО "ВГЭС" | Не требуется | Не требуется | Не требуется | + | + | Не относится | Не требуется | Не требуется | Не требуется | + | +
1.1.2 | Технологическое присоединение объектов электросетевого хозяйства, всего, в том числе: | Г | Центральный федеральный округ | Воронежская область | Воронеж | АО "ВГЭС" | Не требуется | Не требуется | Не требуется | + | + | Не относится | Не требуется | Не требуется | Не требуется | + | +
1.1.2.1 | Технологическое присоединение объектов электросетевого хозяйства, принадлежащих иным сетевым организациям и иным лицам, всего, в том числе: | Г | нд | нд | нд | нд | нд | нд | нд | нд | нд | нд | нд | нд | нд | нд | нд
1.1.2.2 | Технологическое присоединение к электрическим сетям иных сетевых организаций, всего, в том числе: | Г | нд | нд | нд | нд | нд | нд | нд | нд | нд | нд | нд | нд | нд | нд | нд
1.1.3 | Технологическое присоединение объектов по производству электрической энергии всего, в том числе: | Г | нд | нд | нд | нд | нд | нд | нд | нд | нд | нд | нд | нд | нд | нд | нд
1.1.3.1 | Наименование объекта по производству электрической энергии, всего, в том числе: | Г | нд | нд | нд | нд | нд | нд | нд | нд | нд | нд | нд | нд | нд | нд | нд
1.1.3.1 | Строительство новых объектов электросетевого хозяйства (за исключением усиления существующей электрической сети) в целях осуществления технологического присоединения объекта по производству электрической энергии, всего, в том числе: | Г | нд | нд | нд | нд | нд | нд | нд | нд | нд | нд | нд | нд | нд | нд | нд
1.1.3.1 | Строительство новых объектов электросетевого хозяйства для усиления электрической сети в целях осуществления технологического присоединения объекта по производству электрической энергии, всего, в том числе: | Г | нд | нд | нд | нд | нд | нд | нд | нд | нд | нд | нд | нд | нд | нд | нд
1.1.3.1 | Реконструкция существующих объектов электросетевого хозяйства для усиления электрической сети в целях осуществления технологического присоединения объекта по производству электрической энергии всего, в том числе: | Г | нд | нд | нд | нд | нд | нд | нд | нд | нд | нд | нд | нд | нд | нд | нд
1.1.3.2 | Наименование объекта по производству электрической энергии, всего, в том числе: | Г | нд | нд | нд | нд | нд | нд | нд | нд | нд | нд | нд | нд | нд | нд | нд
1.1.3.2 | Строительство новых объектов электросетевого хозяйства (за исключением усиления существующей электрической сети) в целях осуществления технологического присоединения объекта по производству электрической энергии, всего, в том числе: | Г | нд | нд | нд | нд | нд | нд | нд | нд | нд | нд | нд | нд | нд | нд | нд
1.1.3.2 | Строительство новых объектов электросетевого хозяйства для усиления электрической сети в целях осуществления технологического присоединения объекта по производству электрической энергии, всего, в том числе: | Г | нд | нд | нд | нд | нд | нд | нд | нд | нд | нд | нд | нд | нд | нд | нд
1.1.3.2 | Реконструкция существующих объектов электросетевого хозяйства для усиления электрической сети в целях осуществления технологического присоединения объекта по производству электрической энергии, всего, в том числе: | Г | нд | нд | нд | нд | нд | нд | нд | нд | нд | нд | нд | нд | нд | нд | нд
1.1.4 | Усиление электрической сети в целях осуществления технологического присоединения энергопринимающих устройств потребителей и (или) объектов электросетевого хозяйства всего, в том числе: | Г | нд | нд | нд | нд | нд | нд | нд | нд | нд | нд | нд | нд | нд | нд | нд
1.1.4.1 | Строительство новых объектов электросетевого хозяйства для усиления электрической сети в целях осуществления технологического присоединения, всего, в том числе: | Г | нд | нд | нд | нд | нд | нд | нд | нд | нд | нд | нд | нд | нд | нд | нд
1.1.4.2 | Реконструкция существующих объектов электросетевого хозяйства для усиления электрической сети в целях осуществления технологического присоединения, всего, в том числе: | Г | нд | нд | нд | нд | нд | нд | нд | нд | нд | нд | нд | нд | нд | нд | нд
1.1.4.2 | Реконструкция ВЛ-0,4кВ для технологического присоединения (протяженностью 1,8 км) | K_20/1.1.2.1 | Центральный федеральный округ | Воронежская область | Воронеж | АО "ВГЭС" | Не требуется | Не требуется | Не требуется | Не требуется | Не требуется | Не относится | Не требуется | Не требуется | Не требуется | Не требуется | Не требуется
1.1.4.2 | Реконструкция ВЛ-0,4кВ для технологического присоединения (протяженностью 1,8 км) | L_21/1.1.2.2 | Центральный федеральный округ | Воронежская область | Воронеж | АО "ВГЭС" | Не требуется | Не требуется | Не требуется | Не требуется | Не требуется | Не относится | Не требуется | Не требуется | Не требуется | Не требуется | Не требуется
1.1.4.2 | Реконструкция ВЛ-0,4кВ для технологического присоединения (протяженностью 1,8 км) | M_22/1.1.2.3 | Центральный федеральный округ | Воронежская область | Воронеж | АО "ВГЭС" | Не требуется | Не требуется | Не требуется | Не требуется | Не требуется | Не относится | Не требуется | Не требуется | Не требуется | Не требуется | Не требуется
1.1.4.2 | Реконструкция ВЛ-0,4кВ для технологического присоединения (протяженностью 1,8 км) | N_23/1.1.2.4 | Центральный федеральный округ | Воронежская область | Воронеж | АО "ВГЭС" | Не требуется | Не требуется | Не требуется | Не требуется | Не требуется | Не относится | Не требуется | Не требуется | Не требуется | Не требуется | Не требуется
1.1.4.2 | Реконструкция ВЛ-0,4кВ для технологического присоединения (протяженностью 1,8 км) | O_24/1.1.2.5 | Центральный федеральный округ | Воронежская область | Воронеж | АО "ВГЭС" | Не требуется | Не требуется | Не требуется | Не требуется | Не требуется | Не относится | Не требуется | Не требуется | Не требуется | Не требуется | Не требуется
1.1.4.2 | Реконструкция низковольтного оборудования в РП, ТП (41 шт.) | K_20/1.3.5.1 | Центральный федеральный округ | Воронежская область | Воронеж | АО "ВГЭС" | Не требуется | Не требуется | Не требуется | Не требуется | Не требуется | Не относится | Не требуется | Не требуется | Не требуется | Не требуется | Не требуется
1.1.4.2 | Реконструкция низковольтного оборудования в РП, ТП (39 шт.) | L_21/1.3.5.2 | Центральный федеральный округ | Воронежская область | Воронеж | АО "ВГЭС" | Не требуется | Не требуется | Не требуется | Не требуется | Не требуется | Не относится | Не требуется | Не требуется | Не требуется | Не требуется | Не требуется
1.1.4.2 | Реконструкция низковольтного оборудования в РП, ТП (39 шт.) | M_22/1.3.5.3 | Центральный федеральный округ | Воронежская область | Воронеж | АО "ВГЭС" | Не требуется | Не требуется | Не требуется | Не требуется | Не требуется | Не относится | Не требуется | Не требуется | Не требуется | Не требуется | Не требуется
1.1.4.2 | Реконструкция низковольтного оборудования в РП, ТП (39 шт.) | N_23/1.3.5.4 | Центральный федеральный округ | Воронежская область | Воронеж | АО "ВГЭС" | Не требуется | Не требуется | Не требуется | Не требуется | Не требуется | Не относится | Не требуется | Не требуется | Не требуется | Не требуется | Не требуется
1.1.4.2 | Реконструкция низковольтного оборудования в РП, ТП (39 шт.) | O_24/1.3.5.5 | Центральный федеральный округ | Воронежская область | Воронеж | АО "ВГЭС" | Не требуется | Не требуется | Не требуется | Не требуется | Не требуется | Не относится | Не требуется | Не требуется | Не требуется | Не требуется | Не требуется
1.1.4.2 | Реконструкция высоковольтного оборудования в ТП, РП (15шт.) | K_20/1.3.6.1 | Центральный федеральный округ | Воронежская область | Воронеж | АО "ВГЭС" | Не требуется | Не требуется | Не требуется | Не требуется | Не требуется | Не относится | Не требуется | Не требуется | Не требуется | Не требуется | Не требуется
1.1.4.2 | Реконструкция высоковольтного оборудования в ТП, РП (22 шт.) | L_21/1.3.6.2 | Центральный федеральный округ | Воронежская область | Воронеж | АО "ВГЭС" | Не требуется | Не требуется | Не требуется | Не требуется | Не требуется | Не относится | Не требуется | Не требуется | Не требуется | Не требуется | Не требуется
1.1.4.2 | Реконструкция высоковольтного оборудования в ТП, РП (22 шт.) | M_22/1.3.6.3 | Центральный федеральный округ | Воронежская область | Воронеж | АО "ВГЭС" | Не требуется | Не требуется | Не требуется | Не требуется | Не требуется | Не относится | Не требуется | Не требуется | Не требуется | Не требуется | Не требуется
1.1.4.2 | Реконструкция высоковольтного оборудования в ТП, РП (22 шт.) | N_23/1.3.6.4 | Центральный федеральный округ | Воронежская область | Воронеж | АО "ВГЭС" | Не требуется | Не требуется | Не требуется | Не требуется | Не требуется | Не относится | Не требуется | Не требуется | Не требуется | Не требуется | Не требуется
1.1.4.2 | Реконструкция высоковольтного оборудования в ТП, РП (22 шт.) | O_24/1.3.6.5 | Центральный федеральный округ | Воронежская область | Воронеж | АО "ВГЭС" | Не требуется | Не требуется | Не требуется | Не требуется | Не требуется | Не относится | Не требуется | Не требуется | Не требуется | Не требуется | Не требуется
1.2 | Реконструкция, модернизация, техническое перевооружение всего, в том числе: | Г | нд | нд | нд | нд | нд | нд | нд | нд | нд | нд | нд | нд | нд | нд | нд
1.2.1 | Реконструкция, модернизация, техническое перевооружение трансформаторных и иных подстанций, распределительных пунктов, всего, в том числе: | Г | нд | нд | нд | нд | нд | нд | нд | нд | нд | нд | нд | нд | нд | нд | нд
1.2.1.1 | Реконструкция трансформаторных и иных подстанций, всего, в том числе: | Г | нд | нд | нд | нд | нд | нд | нд | нд | нд | нд | нд | нд | нд | нд | нд
1.2.1.1 | Установка устройств охранной сигнализации в РП, ТП (10 шт.) | K_20/1.3.8.1 | Центральный федеральный округ | Воронежская область | Воронеж | АО "ВГЭС" | Не требуется | Не требуется | Не требуется | Не требуется | Не требуется | Не относится | Не требуется | Не требуется | Не требуется | Не требуется | Не требуется
1.2.1.1 | ТП-760 по адресу: ул.9 Января, 254а | K_20/1.3.8.2 | Центральный федеральный округ | Воронежская область | Воронеж | АО "ВГЭС" | Не требуется | Не требуется | Не требуется | Не требуется | Не требуется | Не относится | Не требуется | Не требуется | Не требуется | Не требуется | Не требуется
1.2.1.1 | ТП-737 по адресу: ул.Олеко Дундича,3т | K_20/1.3.8.3 | Центральный федеральный округ | Воронежская область | Воронеж | АО "ВГЭС" | Не требуется | Не требуется | Не требуется | Не требуется | Не требуется | Не относится | Не требуется | Не требуется | Не требуется | Не требуется | Не требуется
1.2.1.1 | ТП-754 по адресу: ул.Баррикадная, 35т | K_20/1.3.8.4 | Центральный федеральный округ | Воронежская область | Воронеж | АО "ВГЭС" | Не требуется | Не требуется | Не требуется | Не требуется | Не требуется | Не относится | Не требуется | Не требуется | Не требуется | Не требуется | Не требуется
1.2.1.1 | ТП-875 по адресу: ул.Туполева,38т | K_20/1.3.8.5 | Центральный федеральный округ | Воронежская область | Воронеж | АО "ВГЭС" | Не требуется | Не требуется | Не требуется | Не требуется | Не требуется | Не относится | Не требуется | Не требуется | Не требуется | Не требуется | Не требуется
1.2.1.1 | ТП-1114 по адресу: ул.Баррикадная, 7а | K_20/1.3.8.6 | Центральный федеральный округ | Воронежская область | Воронеж | АО "ВГЭС" | Не требуется | Не требуется | Не требуется | Не требуется | Не требуется | Не относится | Не требуется | Не требуется | Не требуется | Не требуется | Не требуется
1.2.1.1 | ТП-969 по адресу: ул. Баррикадная, 5т | K_20/1.3.8.7 | Центральный федеральный округ | Воронежская область | Воронеж | АО "ВГЭС" | Не требуется | Не требуется | Не требуется | Не требуется | Не требуется | Не относится | Не требуется | Не требуется | Не требуется | Не требуется | Не требуется
1.2.1.1 | ТП-512 по адресу: ул.Героев Сибиряков, 81т | K_20/1.3.8.8 | Центральный федеральный округ | Воронежская область | Воронеж | АО "ВГЭС" | Не требуется | Не требуется | Не требуется | Не требуется | Не требуется | Не относится | Не требуется | Не требуется | Не требуется | Не требуется | Не требуется
1.2.1.1 | ТП-517 по адресу: ул.Героев Сибиряков, 65т | K_20/1.3.8.9 | Центральный федеральный округ | Воронежская область | Воронеж | АО "ВГЭС" | Не требуется | Не требуется | Не требуется | Не требуется | Не требуется | Не относится | Не требуется | Не требуется | Не требуется | Не требуется | Не требуется
1.2.1.1 | ТП-500 по адресу: ул.Писателя Маршака, 13т | K_20/1.3.8.10 | Центральный федеральный округ | Воронежская область | Воронеж | АО "ВГЭС" | Не требуется | Не требуется | Не требуется | Не требуется | Не требуется | Не относится | Не требуется | Не требуется | Не требуется | Не требуется | Не требуется
1.2.1.1 | БКТП-1951 по адресу: пер. Республиканский, 5т | K_20/1.3.8.11 | Центральный федеральный округ | Воронежская область | Воронеж | АО "ВГЭС" | Не требуется | Не требуется | Не требуется | Не требуется | Не требуется | Не относится | Не требуется | Не требуется | Не требуется | Не требуется | Не требуется
1.2.1.1 | Установка устройств охранной сигнализации в РП, ТП (10 шт.) | L_21/1.3.8.2 | Центральный федеральный округ | Воронежская область | Воронеж | АО "ВГЭС" | Не требуется | Не требуется | Не требуется | Не требуется | Не требуется | Не относится | Не требуется | Не требуется | Не требуется | Не требуется | Не требуется
1.2.1.1 | Установка устройств охранной сигнализации в РП, ТП (10 шт.) | M_22/1.3.8.3 | Центральный федеральный округ | Воронежская область | Воронеж | АО "ВГЭС" | Не требуется | Не требуется | Не требуется | Не требуется | Не требуется | Не относится | Не требуется | Не требуется | Не требуется | Не требуется | Не требуется
1.2.1.1 | Установка устройств охранной сигнализации в РП, ТП (10 шт.) | N_23/1.3.8.4 | Центральный федеральный округ | Воронежская область | Воронеж | АО "ВГЭС" | Не требуется | Не требуется | Не требуется | Не требуется | Не требуется | Не относится | Не требуется | Не требуется | Не требуется | Не требуется | Не требуется
1.2.1.1 | Установка устройств охранной сигнализации в РП, ТП (10 шт.) | O_24/1.3.8.5 | Центральный федеральный округ | Воронежская область | Воронеж | АО "ВГЭС" | Не требуется | Не требуется | Не требуется | Не требуется | Не требуется | Не относится | Не требуется | Не требуется | Не требуется | Не требуется | Не требуется
1.2.1.2 | Модернизация, техническое перевооружение трансформаторных и иных подстанций, распределительных пунктов, всего, в том числе: | Г | нд | нд | нд | нд | нд | нд | нд | нд | нд | нд | нд | нд | нд | нд | нд
1.2.1.2 | Установка устройств телемеханики в РП-100 (1 шт.) | K_20/1.2.1 | Центральный федеральный округ | Воронежская область | Воронеж | АО "ВГЭС" | Не требуется | Не требуется | Не требуется | Не требуется | Не требуется | Не относится | Не требуется | Не требуется | Не требуется | Не требуется | Не требуется
1.2.1.2 | Установка устройств телемеханики в РП (1 шт.) | O_24/1.2.1 | Центральный федеральный округ | Воронежская область | Воронеж | АО "ВГЭС" | Не требуется | Не требуется | Не требуется | Не требуется | Не требуется | Не относится | Не требуется | Не требуется | Не требуется | Не требуется | Не требуется
1.2.1.2 | Реконструкция высоковольного оборудования,в части замены изношенных камер КСО в ТП-1175 (4 шт.) | K_20/1.3.1.1 | Центральный федеральный округ | Воронежская область | Воронеж | АО "ВГЭС" | Не требуется | Не требуется | Не требуется | Не требуется | Не требуется | Не относится | Не требуется | Не требуется | Не требуется | Не требуется | Не требуется
1.2.1.2 | Реконструкция высоковольного оборудования,в части замены изношенных камер КСО в ТП-1176 (5 шт.) | K_20/1.3.1.2 | Центральный федеральный округ | Воронежская область | Воронеж | АО "ВГЭС" | Не требуется | Не требуется | Не требуется | Не требуется | Не требуется | Не относится | Не требуется | Не требуется | Не требуется | Не требуется | Не требуется
1.2.1.2 | Реконструкция высоковольного оборудования,в части замены изношенных камер КСО в ТП-1182 (5 шт.) | K_20/1.3.1.3 | Центральный федеральный округ | Воронежская область | Воронеж | АО "ВГЭС" | Не требуется | Не требуется | Не требуется | Не требуется | Не требуется | Не относится | Не требуется | Не требуется | Не требуется | Не требуется | Не требуется
1.2.1.2 | Реконструкция высоковольного оборудования,в части замены изношенных камер КСО в ТП-132 (5шт.) | K_20/1.3.1.4 | Центральный федеральный округ | Воронежская область | Воронеж | АО "ВГЭС" | Не требуется | Не требуется | Не требуется | Не требуется | Не требуется | Не относится | Не требуется | Не требуется | Не требуется | Не требуется | Не требуется
1.2.1.2 | Реконструкция высоковольного оборудования,в части замены изношенных камер КСО в ТП-271 (4 шт.) | K_20/1.3.1.5 | Центральный федеральный округ | Воронежская область | Воронеж | АО "ВГЭС" | Не требуется | Не требуется | Не требуется | Не требуется | Не требуется | Не относится | Не требуется | Не требуется | Не требуется | Не требуется | Не требуется
1.2.1.2 | Реконструкция высоковольного оборудования,в части замены изношенных камер КСО в ТП-689 (3 шт.) | L_21/1.3.1.6 | Центральный федеральный округ | Воронежская область | Воронеж | АО "ВГЭС" | Не требуется | Не требуется | Не требуется | Не требуется | Не требуется | Не относится | Не требуется | Не требуется | Не требуется | Не требуется | Не требуется
1.2.1.2 | Реконструкция высоковольного оборудования,в части замены изношенных камер КСО в ТП-1283 (4 шт.) | L_21/1.3.1.7 | Центральный федеральный округ | Воронежская область | Воронеж | АО "ВГЭС" | Не требуется | Не требуется | Не требуется | Не требуется | Не требуется | Не относится | Не требуется | Не требуется | Не требуется | Не требуется | Не требуется
1.2.1.2 | Реконструкция высоковольного оборудования,в части замены изношенных камер КСО в ТП-123 (4 шт.) | L_21/1.3.1.8 | Центральный федеральный округ | Воронежская область | Воронеж | АО "ВГЭС" | Не требуется | Не требуется | Не требуется | Не требуется | Не требуется | Не относится | Не требуется | Не требуется | Не требуется | Не требуется | Не требуется
1.2.1.2 | Реконструкция высоковольного оборудования,в части замены изношенных камер КСО в ТП-56 (3 шт.) | L_21/1.3.1.9 | Центральный федеральный округ | Воронежская область | Воронеж | АО "ВГЭС" | Не требуется | Не требуется | Не требуется | Не требуется | Не требуется | Не относится | Не требуется | Не требуется | Не требуется | Не требуется | Не требуется
1.2.1.2 | Реконструкция высоковольного оборудования,в части замены изношенных камер КСО в ТП-6 (5 шт.) | L_21/1.3.1.10 | Центральный федеральный округ | Воронежская область | Воронеж | АО "ВГЭС" | Не требуется | Не требуется | Не требуется | Не требуется | Не требуется | Не относится | Не требуется | Не требуется | Не требуется | Не требуется | Не требуется
1.2.1.2 | Реконструкция высоковольного оборудования,в части замены изношенных камер КСО в ТП-404 (5 шт.) | M_22/1.3.1.11 | Центральный федеральный округ | Воронежская область | Воронеж | АО "ВГЭС" | Не требуется | Не требуется | Не требуется | Не требуется | Не требуется | Не относится | Не требуется | Не требуется | Не требуется | Не требуется | Не требуется
1.2.1.2 | Реконструкция высоковольного оборудования,в части замены изношенных камер КСО в ТП-76 (4 шт.) | M_22/1.3.1.12 | Центральный федеральный округ | Воронежская область | Воронеж | АО "ВГЭС" | Не требуется | Не требуется | Не требуется | Не требуется | Не требуется | Не относится | Не требуется | Не требуется | Не требуется | Не требуется | Не требуется
1.2.1.2 | Реконструкция высоковольного оборудования,в части замены изношенных камер КСО в ТП-321 (4 шт.) | M_22/1.3.1.13 | Центральный федеральный округ | Воронежская область | Воронеж | АО "ВГЭС" | Не требуется | Не требуется | Не требуется | Не требуется | Не требуется | Не относится | Не требуется | Не требуется | Не требуется | Не требуется | Не требуется
1.2.1.2 | Реконструкция высоковольного оборудования,в части замены изношенных камер КСО в ТП-659 (3 шт.) | M_22/1.3.1.14 | Центральный федеральный округ | Воронежская область | Воронеж | АО "ВГЭС" | Не требуется | Не требуется | Не требуется | Не требуется | Не требуется | Не относится | Не требуется | Не требуется | Не требуется | Не требуется | Не требуется
1.2.1.2 | Реконструкция высоковольного оборудования,в части замены изношенных камер КСО в ТП-10 (4 шт.) | M_22/1.3.1.15 | Центральный федеральный округ | Воронежская область | Воронеж | АО "ВГЭС" | Не требуется | Не требуется | Не требуется | Не требуется | Не требуется | Не относится | Не требуется | Не требуется | Не требуется | Не требуется | Не требуется
1.2.1.2 | Реконструкция высоковольного оборудования,в части замены изношенных камер КСО в ТП-244 (6 шт.) | N_23/1.3.1.16 | Центральный федеральный округ | Воронежская область | Воронеж | АО "ВГЭС" | Не требуется | Не требуется | Не требуется | Не требуется | Не требуется | Не относится | Не требуется | Не требуется | Не требуется | Не требуется | Не требуется
1.2.1.2 | Реконструкция высоковольного оборудования,в части замены изношенных камер КСО в ТП-848 (3 шт.) | N_23/1.3.1.17 | Центральный федеральный округ | Воронежская область | Воронеж | АО "ВГЭС" | Не требуется | Не требуется | Не требуется | Не требуется | Не требуется | Не относится | Не требуется | Не требуется | Не требуется | Не требуется | Не требуется
1.2.1.2 | Реконструкция высоковольного оборудования,в части замены изношенных камер КСО в ТП-231 (4 шт.) | N_23/1.3.1.18 | Центральный федеральный округ | Воронежская область | Воронеж | АО "ВГЭС" | Не требуется | Не требуется | Не требуется | Не требуется | Не требуется | Не относится | Не требуется | Не требуется | Не требуется | Не требуется | Не требуется
1.2.1.2 | Реконструкция высоковольного оборудования,в части замены изношенных камер КСО в ТП-48 (4 шт.) | N_23/1.3.1.19 | Центральный федеральный округ | Воронежская область | Воронеж | АО "ВГЭС" | Не требуется | Не требуется | Не требуется | Не требуется | Не требуется | Не относится | Не требуется | Не требуется | Не требуется | Не требуется | Не требуется
1.2.1.2 | Реконструкция высоковольного оборудования,в части замены изношенных камер КСО в ТП-29 (6 шт.) | N_23/1.3.1.20 | Центральный федеральный округ | Воронежская область | Воронеж | АО "ВГЭС" | Не требуется | Не требуется | Не требуется | Не требуется | Не требуется | Не относится | Не требуется | Не требуется | Не требуется | Не требуется | Не требуется
1.2.1.2 | Реконструкция высоковольного оборудования,в части замены изношенных камер КСО в ТП-891 (4 шт.) | O_24/1.3.1.21 | Центральный федеральный округ | Воронежская область | Воронеж | АО "ВГЭС" | Не требуется | Не требуется | Не требуется | Не требуется | Не требуется | Не относится | Не требуется | Не требуется | Не требуется | Не требуется | Не требуется
1.2.1.2 | Реконструкция высоковольного оборудования,в части замены изношенных камер КСО в ТП-852 (4 шт.) | O_24/1.3.1.22 | Центральный федеральный округ | Воронежская область | Воронеж | АО "ВГЭС" | Не требуется | Не требуется | Не требуется | Не требуется | Не требуется | Не относится | Не требуется | Не требуется | Не требуется | Не требуется | Не требуется
1.2.1.2 | Реконструкция высоковольного оборудования,в части замены изношенных камер КСО в ТП-850 ( 4 шт.) | O_24/1.3.1.23 | Центральный федеральный округ | Воронежская область | Воронеж | АО "ВГЭС" | Не требуется | Не требуется | Не требуется | Не требуется | Не требуется | Не относится | Не требуется | Не требуется | Не требуется | Не требуется | Не требуется
1.2.1.2 | Реконструкция высоковольного оборудования,в части замены изношенных камер КСО в ТП-250 (5 шт.) | O_24/1.3.1.24 | Центральный федеральный округ | Воронежская область | Воронеж | АО "ВГЭС" | Не требуется | Не требуется | Не требуется | Не требуется | Не требуется | Не относится | Не требуется | Не требуется | Не требуется | Не требуется | Не требуется
1.2.1.2 | Реконструкция высоковольного оборудования,в части замены изношенных камер КСО в ТП-467 (4 шт.) | O_24/1.3.1.25 | Центральный федеральный округ | Воронежская область | Воронеж | АО "ВГЭС" | Не требуется | Не требуется | Не требуется | Не требуется | Не требуется | Не относится | Не требуется | Не требуется | Не требуется | Не требуется | Не требуется
1.2.1.2 | Реконструкция низковольтного оборудования,в части замены щиов на панели ЩО в РП-35 (4 шт.) | K_20/1.3.2.1 | Центральный федеральный округ | Воронежская область | Воронеж | АО "ВГЭС" | Не требуется | Не требуется | Не требуется | Не требуется | Не требуется | Не относится | Не требуется | Не требуется | Не требуется | Не требуется | Не требуется
1.2.1.2 | Реконструкция низковольтного оборудования,в части замены щиов на панели ЩО в ТП-1253 (3 шт.) | K_20/1.3.2.2 | Центральный федеральный округ | Воронежская область | Воронеж | АО "ВГЭС" | Не требуется | Не требуется | Не требуется | Не требуется | Не требуется | Не относится | Не требуется | Не требуется | Не требуется | Не требуется | Не требуется
1.2.1.2 | Реконструкция низковольтного оборудования,в части замены щиов на панели ЩО в ТП-814 (3 шт.) | K_20/1.3.2.3 | Центральный федеральный округ | Воронежская область | Воронеж | АО "ВГЭС" | Не требуется | Не требуется | Не требуется | Не требуется | Не требуется | Не относится | Не требуется | Не требуется | Не требуется | Не требуется | Не требуется
1.2.1.2 | Реконструкция низковольтного оборудования,в части замены щиов на панели ЩО в ТП-787 (2 шт.) | K_20/1.3.2.4 | Центральный федеральный округ | Воронежская область | Воронеж | АО "ВГЭС" | Не требуется | Не требуется | Не требуется | Не требуется | Не требуется | Не относится | Не требуется | Не требуется | Не требуется | Не требуется | Не требуется
1.2.1.2 | Реконструкция низковольтного оборудования,в части замены щиов на панели ЩО в ТП-459 (5 шт.) | K_20/1.3.2.5 | Центральный федеральный округ | Воронежская область | Воронеж | АО "ВГЭС" | Не требуется | Не требуется | Не требуется | Не требуется | Не требуется | Не относится | Не требуется | Не требуется | Не требуется | Не требуется | Не требуется
1.2.1.2 | Реконструкция низковольтного оборудования,в части замены щиов на панели ЩО в ТП-80 (2 шт.) | K_20/1.3.2.6 | Центральный федеральный округ | Воронежская область | Воронеж | АО "ВГЭС" | Не требуется | Не требуется | Не требуется | Не требуется | Не требуется | Не относится | Не требуется | Не требуется | Не требуется | Не требуется | Не требуется
1.2.1.2 | Реконструкция низковольтного оборудования,в части замены щиов на панели ЩО в РП-12 (6 шт.) | L_21/1.3.2.7 | Центральный федеральный округ | Воронежская область | Воронеж | АО "ВГЭС" | Не требуется | Не требуется | Не требуется | Не требуется | Не требуется | Не относится | Не требуется | Не требуется | Не требуется | Не требуется | Не требуется
1.2.1.2 | Реконструкция низковольтного оборудования,в части замены щиов на панели ЩО в ТП-492 (6 шт.) | L_21/1.3.2.8 | Центральный федеральный округ | Воронежская область | Воронеж | АО "ВГЭС" | Не требуется | Не требуется | Не требуется | Не требуется | Не требуется | Не относится | Не требуется | Не требуется | Не требуется | Не требуется | Не требуется
1.2.1.2 | Реконструкция низковольтного оборудования,в части замены щиов на панели ЩО в ТП-750 (6 шт.) | L_21/1.3.2.9 | Центральный федеральный округ | Воронежская область | Воронеж | АО "ВГЭС" | Не требуется | Не требуется | Не требуется | Не требуется | Не требуется | Не относится | Не требуется | Не требуется | Не требуется | Не требуется | Не требуется
1.2.1.2 | Реконструкция низковольтного оборудования,в части замены щиов на панели ЩО в ТП-538 (3 шт.) | L_21/1.3.2.10 | Центральный федеральный округ | Воронежская область | Воронеж | АО "ВГЭС" | Не требуется | Не требуется | Не требуется | Не требуется | Не требуется | Не относится | Не требуется | Не требуется | Не требуется | Не требуется | Не требуется
1.2.1.2 | Реконструкция низковольтного оборудования,в части замены щиов на панели ЩО в ТП-486 (3 шт.) | L_21/1.3.2.11 | Центральный федеральный округ | Воронежская область | Воронеж | АО "ВГЭС" | Не требуется | Не требуется | Не требуется | Не требуется | Не требуется | Не относится | Не требуется | Не требуется | Не требуется | Не требуется | Не требуется
1.2.1.2 | Реконструкция низковольтного оборудования,в части замены щиов на панели ЩО в РП-13 (7 шт.) | M_22/1.3.2.12 | Центральный федеральный округ | Воронежская область | Воронеж | АО "ВГЭС" | Не требуется | Не требуется | Не требуется | Не требуется | Не требуется | Не относится | Не требуется | Не требуется | Не требуется | Не требуется | Не требуется
1.2.1.2 | Реконструкция низковольтного оборудования,в части замены щиов на панели ЩО в ТП-1288 (4 шт.) | M_22/1.3.2.13 | Центральный федеральный округ | Воронежская область | Воронеж | АО "ВГЭС" | Не требуется | Не требуется | Не требуется | Не требуется | Не требуется | Не относится | Не требуется | Не требуется | Не требуется | Не требуется | Не требуется
1.2.1.2 | Реконструкция низковольтного оборудования,в части замены щиов на панели ЩО в ТП-1058 (7 шт.) | M_22/1.3.2.14 | Центральный федеральный округ | Воронежская область | Воронеж | АО "ВГЭС" | Не требуется | Не требуется | Не требуется | Не требуется | Не требуется | Не относится | Не требуется | Не требуется | Не требуется | Не требуется | Не требуется
1.2.1.2 | Реконструкция низковольтного оборудования,в части замены щиов на панели ЩО в ТП-1222 (9 шт.) | M_22/1.3.2.15 | Центральный федеральный округ | Воронежская область | Воронеж | АО "ВГЭС" | Не требуется | Не требуется | Не требуется | Не требуется | Не требуется | Не относится | Не требуется | Не требуется | Не требуется | Не требуется | Не требуется
1.2.1.2 | Реконструкция низковольтного оборудования,в части замены щиов на панели ЩО в ТП-467 (3 шт.) | M_22/1.3.2.16 | Центральный федеральный округ | Воронежская область | Воронеж | АО "ВГЭС" | Не требуется | Не требуется | Не требуется | Не требуется | Не требуется | Не относится | Не требуется | Не требуется | Не требуется | Не требуется | Не требуется
1.2.1.2 | Реконструкция низковольтного оборудования,в части замены щиов на панели ЩО в РП-16 (3 шт.) | N_23/1.3.2.17 | Центральный федеральный округ | Воронежская область | Воронеж | АО "ВГЭС" | Не требуется | Не требуется | Не требуется | Не требуется | Не требуется | Не относится | Не требуется | Не требуется | Не требуется | Не требуется | Не требуется
1.2.1.2 | Реконструкция низковольтного оборудования,в части замены щиов на панели ЩО в ТП-203 (7 шт.) | N_23/1.3.2.18 | Центральный федеральный округ | Воронежская область | Воронеж | АО "ВГЭС" | Не требуется | Не требуется | Не требуется | Не требуется | Не требуется | Не относится | Не требуется | Не требуется | Не требуется | Не требуется | Не требуется
1.2.1.2 | Реконструкция низковольтного оборудования,в части замены щиов на панели ЩО в ТП-1287 (6 шт.) | N_23/1.3.2.19 | Центральный федеральный округ | Воронежская область | Воронеж | АО "ВГЭС" | Не требуется | Не требуется | Не требуется | Не требуется | Не требуется | Не относится | Не требуется | Не требуется | Не требуется | Не требуется | Не требуется
1.2.1.2 | Реконструкция низковольтного оборудования,в части замены щиов на панели ЩО в ТП-466 (3 шт.) | N_23/1.3.2.20 | Центральный федеральный округ | Воронежская область | Воронеж | АО "ВГЭС" | Не требуется | Не требуется | Не требуется | Не требуется | Не требуется | Не относится | Не требуется | Не требуется | Не требуется | Не требуется | Не требуется
1.2.1.2 | Реконструкция низковольтного оборудования,в части замены щиов на панели ЩО в РП-10 (3 шт.) | O_24/1.3.2.21 | Центральный федеральный округ | Воронежская область | Воронеж | АО "ВГЭС" | Не требуется | Не требуется | Не требуется | Не требуется | Не требуется | Не относится | Не требуется | Не требуется | Не требуется | Не требуется | Не требуется
1.2.1.2 | Реконструкция низковольтного оборудования,в части замены щиов на панели ЩО в ТП-493 (6 шт.) | O_24/1.3.2.22 | Центральный федеральный округ | Воронежская область | Воронеж | АО "ВГЭС" | Не требуется | Не требуется | Не требуется | Не требуется | Не требуется | Не относится | Не требуется | Не требуется | Не требуется | Не требуется | Не требуется
1.2.1.2 | Реконструкция низковольтного оборудования,в части замены щиов на панели ЩО в ТП-802 (6 шт.) | O_24/1.3.2.23 | Центральный федеральный округ | Воронежская область | Воронеж | АО "ВГЭС" | Не требуется | Не требуется | Не требуется | Не требуется | Не требуется | Не относится | Не требуется | Не требуется | Не требуется | Не требуется | Не требуется
1.2.1.2 | Реконструкция низковольтного оборудования,в части замены щиов на панели ЩО в ТП-517 (3 шт.) | O_24/1.3.2.24 | Центральный федеральный округ | Воронежская область | Воронеж | АО "ВГЭС" | Не требуется | Не требуется | Не требуется | Не требуется | Не требуется | Не относится | Не требуется | Не требуется | Не требуется | Не требуется | Не требуется
1.2.1.2 | Реконструкция высоковольного оборудования,в части замены масляных выключаелей на вакуумные в РП-33 (7 шт.) | K_20/1.3.3.1 | Центральный федеральный округ | Воронежская область | Воронеж | АО "ВГЭС" | Не требуется | Не требуется | Не требуется | Не требуется | Не требуется | Не относится | Не требуется | Не требуется | Не требуется | Не требуется | Не требуется
1.2.1.2 | Реконструкция высоковольного оборудования,в части замены масляных выключаелей на вакуумные в РП-34 (13 шт.) | K_20/1.3.3.2 | Центральный федеральный округ | Воронежская область | Воронеж | АО "ВГЭС" | Не требуется | Не требуется | Не требуется | Не требуется | Не требуется | Не относится | Не требуется | Не требуется | Не требуется | Не требуется | Не требуется
1.2.1.2 | Реконструкция высоковольного оборудования,в части замены масляных выключаелей на вакуумные в РП-42 (13 шт.) | K_20/1.3.3.3 | Центральный федеральный округ | Воронежская область | Воронеж | АО "ВГЭС" | Не требуется | Не требуется | Не требуется | Не требуется | Не требуется | Не относится | Не требуется | Не требуется | Не требуется | Не требуется | Не требуется
1.2.1.2 | Реконструкция высоковольного оборудования,в части замены масляных выключаелей на вакуумные в РП-77 (2 шт.) | K_20/1.3.3.4 | Центральный федеральный округ | Воронежская область | Воронеж | АО "ВГЭС" | Не требуется | Не требуется | Не требуется | Не требуется | Не требуется | Не относится | Не требуется | Не требуется | Не требуется | Не требуется | Не требуется
1.2.1.2 | Реконструкция высоковольного оборудования,в части замены масляных выключаелей на вакуумные в РП-70 (12шт.) | K_20/1.3.3.5 | Центральный федеральный округ | Воронежская область | Воронеж | АО "ВГЭС" | Не требуется | Не требуется | Не требуется | Не требуется | Не требуется | Не относится | Не требуется | Не требуется | Не требуется | Не требуется | Не требуется
1.2.1.2 | Реконструкция высоковольного оборудования,в части замены масляных выключаелей на вакуумные в РП-67 (6шт.) | K_20/1.3.3.6 | Центральный федеральный округ | Воронежская область | Воронеж | АО "ВГЭС" | Не требуется | Не требуется | Не требуется | Не требуется | Не требуется | Не относится | Не требуется | Не требуется | Не требуется | Не требуется | Не требуется
1.2.1.2 | Реконструкция высоковольного оборудования,в части замены масляных выключаелей на вакуумные в РП-57 (9 шт.) | L_21/1.3.3.5 | Центральный федеральный округ | Воронежская область | Воронеж | АО "ВГЭС" | Не требуется | Не требуется | Не требуется | Не требуется | Не требуется | Не относится | Не требуется | Не требуется | Не требуется | Не требуется | Не требуется
1.2.1.2 | Реконструкция высоковольного оборудования,в части замены масляных выключаелей на вакуумные в РП-59 (7 шт.) | L_21/1.3.3.6 | Центральный федеральный округ | Воронежская область | Воронеж | АО "ВГЭС" | Не требуется | Не требуется | Не требуется | Не требуется | Не требуется | Не относится | Не требуется | Не требуется | Не требуется | Не требуется | Не требуется
1.2.1.2 | Реконструкция высоковольного оборудования,в части замены масляных выключаелей на вакуумные в РП-60 (10 шт.) | L_21/1.3.3.7 | Центральный федеральный округ | Воронежская область | Воронеж | АО "ВГЭС" | Не требуется | Не требуется | Не требуется | Не требуется | Не требуется | Не относится | Не требуется | Не требуется | Не требуется | Не требуется | Не требуется
1.2.1.2 | Реконструкция высоковольного оборудования,в части замены масляных выключаелей на вакуумные в РП-74 (11 шт.) | M_22/1.3.3.8 | Центральный федеральный округ | Воронежская область | Воронеж | АО "ВГЭС" | Не требуется | Не требуется | Не требуется | Не требуется | Не требуется | Не относится | Не требуется | Не требуется | Не требуется | Не требуется | Не требуется
1.2.1.2 | Реконструкция высоковольного оборудования,в части замены масляных выключаелей на вакуумные в РП-61 (13 шт.) | M_22/1.3.3.9 | Центральный федеральный округ | Воронежская область | Воронеж | АО "ВГЭС" | Не требуется | Не требуется | Не требуется | Не требуется | Не требуется | Не относится | Не требуется | Не требуется | Не требуется | Не требуется | Не требуется
1.2.1.2 | Реконструкция высоковольного оборудования,в части замены масляных выключаелей на вакуумные в РП-66 (13 шт.) | M_22/1.3.3.10 | Центральный федеральный округ | Воронежская область | Воронеж | АО "ВГЭС" | Не требуется | Не требуется | Не требуется | Не требуется | Не требуется | Не относится | Не требуется | Не требуется | Не требуется | Не требуется | Не требуется
1.2.1.2 | Реконструкция высоковольного оборудования,в части замены масляных выключаелей на вакуумные в РП-67 (6 шт.) | N_23/1.3.3.11 | Центральный федеральный округ | Воронежская область | Воронеж | АО "ВГЭС" | Не требуется | Не требуется | Не требуется | Не требуется | Не требуется | Не относится | Не требуется | Не требуется | Не требуется | Не требуется | Не требуется
1.2.1.2 | Реконструкция высоковольного оборудования,в части замены масляных выключаелей на вакуумные в РП-70 (12 шт.) | N_23/1.3.3.12 | Центральный федеральный округ | Воронежская область | Воронеж | АО "ВГЭС" | Не требуется | Не требуется | Не требуется | Не требуется | Не требуется | Не относится | Не требуется | Не требуется | Не требуется | Не требуется | Не требуется
1.2.1.2 | Реконструкция высоковольного оборудования,в части замены масляных выключаелей на вакуумные в ТП-244 (2 шт.) | O_24/1.3.3.14 | Центральный федеральный округ | Воронежская область | Воронеж | АО "ВГЭС" | Не требуется | Не требуется | Не требуется | Не требуется | Не требуется | Не относится | Не требуется | Не требуется | Не требуется | Не требуется | Не требуется
1.2.1.2 | Реконструкция высоковольного оборудования,в части замены масляных выключаелей на вакуумные в ТП-536 (1 шт.) | O_24/1.3.3.15 | Центральный федеральный округ | Воронежская область | Воронеж | АО "ВГЭС" | Не требуется | Не требуется | Не требуется | Не требуется | Не требуется | Не относится | Не требуется | Не требуется | Не требуется | Не требуется | Не требуется
1.2.1.2 | Реконструкция высоковольного оборудования,в части замены масляных выключаелей на вакуумные в ТП-805 (1 шт.) | O_24/1.3.3.16 | Центральный федеральный округ | Воронежская область | Воронеж | АО "ВГЭС" | Не требуется | Не требуется | Не требуется | Не требуется | Не требуется | Не относится | Не требуется | Не требуется | Не требуется | Не требуется | Не требуется
1.2.1.2 | Реконструкция высоковольного оборудования,в части замены масляных выключаелей на вакуумные в ТП-806 (1 шт.) | O_24/1.3.3.17 | Центральный федеральный округ | Воронежская область | Воронеж | АО "ВГЭС" | Не требуется | Не требуется | Не требуется | Не требуется | Не требуется | Не относится | Не требуется | Не требуется | Не требуется | Не требуется | Не требуется
1.2.1.2 | Реконструкция высоковольного оборудования,в части замены масляных выключаелей на вакуумные в ТП-829 (1 шт.) | O_24/1.3.3.18 | Центральный федеральный округ | Воронежская область | Воронеж | АО "ВГЭС" | Не требуется | Не требуется | Не требуется | Не требуется | Не требуется | Не относится | Не требуется | Не требуется | Не требуется | Не требуется | Не требуется
1.2.1.2 | Реконструкция высоковольного оборудования,в части замены масляных выключаелей на вакуумные в ТП-903 (1 шт.) | O_24/1.3.3.19 | Центральный федеральный округ | Воронежская область | Воронеж | АО "ВГЭС" | Не требуется | Не требуется | Не требуется | Не требуется | Не требуется | Не относится | Не требуется | Не требуется | Не требуется | Не требуется | Не требуется
1.2.1.2 | Реконструкция высоковольного оборудования,в части замены масляных выключаелей на вакуумные в ТП-1175 (1 шт.) | O_24/1.3.3.20 | Центральный федеральный округ | Воронежская область | Воронеж | АО "ВГЭС" | Не требуется | Не требуется | Не требуется | Не требуется | Не требуется | Не относится | Не требуется | Не требуется | Не требуется | Не требуется | Не требуется
1.2.1.2 | Реконструкция высоковольного оборудования,в части замены масляных выключаелей на вакуумные в ТП-1177 (2 шт.) | O_24/1.3.3.21 | Центральный федеральный округ | Воронежская область | Воронеж | АО "ВГЭС" | Не требуется | Не требуется | Не требуется | Не требуется | Не требуется | Не относится | Не требуется | Не требуется | Не требуется | Не требуется | Не требуется
1.2.1.2 | Реконструкция высоковольного оборудования,в части замены масляных выключаелей на вакуумные в ТП-1178 (2 шт.) | O_24/1.3.3.22 | Центральный федеральный округ | Воронежская область | Воронеж | АО "ВГЭС" | Не требуется | Не требуется | Не требуется | Не требуется | Не требуется | Не относится | Не требуется | Не требуется | Не требуется | Не требуется | Не требуется
1.2.1.2 | Реконструкция высоковольного оборудования,в части замены масляных выключаелей на вакуумные в ТП-1181 (6 шт.) | O_24/1.3.3.23 | Центральный федеральный округ | Воронежская область | Воронеж | АО "ВГЭС" | Не требуется | Не требуется | Не требуется | Не требуется | Не требуется | Не относится | Не требуется | Не требуется | Не требуется | Не требуется | Не требуется
1.2.1.2 | Реконструкция высоковольного оборудования,в части замены масляных выключаелей на вакуумные в ТП-1182 (1 шт.) | O_24/1.3.3.24 | Центральный федеральный округ | Воронежская область | Воронеж | АО "ВГЭС" | Не требуется | Не требуется | Не требуется | Не требуется | Не требуется | Не относится | Не требуется | Не требуется | Не требуется | Не требуется | Не требуется
1.2.1.2 | Реконструкция высоковольного оборудования,в части замены масляных выключаелей на вакуумные в ТП-1188 (1 шт.) | O_24/1.3.3.25 | Центральный федеральный округ | Воронежская область | Воронеж | АО "ВГЭС" | Не требуется | Не требуется | Не требуется | Не требуется | Не требуется | Не относится | Не требуется | Не требуется | Не требуется | Не требуется | Не требуется
1.2.1.2 | Реконструкция высоковольного оборудования,в части замены масляных выключаелей на вакуумные в ТП-1252 (1 шт.) | O_24/1.3.3.26 | Центральный федеральный округ | Воронежская область | Воронеж | АО "ВГЭС" | Не требуется | Не требуется | Не требуется | Не требуется | Не требуется | Не относится | Не требуется | Не требуется | Не требуется | Не требуется | Не требуется
1.2.1.2 | Реконструкция высоковольного оборудования,в части замены масляных выключаелей на вакуумные в ТП-1284 (1 шт.) | O_24/1.3.3.27 | Центральный федеральный округ | Воронежская область | Воронеж | АО "ВГЭС" | Не требуется | Не требуется | Не требуется | Не требуется | Не требуется | Не относится | Не требуется | Не требуется | Не требуется | Не требуется | Не требуется
1.2.1.2 | Реконструкция низковольтного оборудования,в части замены автоматических выключаелей в ТП-912 (2 шт.) | K_20/1.3.4.1 | Центральный федеральный округ | Воронежская область | Воронеж | АО "ВГЭС" | Не требуется | Не требуется | Не требуется | Не требуется | Не требуется | Не относится | Не требуется | Не требуется | Не требуется | Не требуется | Не требуется
1.2.1.2 | Реконструкция низковольтного оборудования,в части замены автоматических выключаелей в ТП-913 (2 шт.) | K_20/1.3.4.2 | Центральный федеральный округ | Воронежская область | Воронеж | АО "ВГЭС" | Не требуется | Не требуется | Не требуется | Не требуется | Не требуется | Не относится | Не требуется | Не требуется | Не требуется | Не требуется | Не требуется
1.2.1.2 | Реконструкция низковольтного оборудования,в части замены автоматических выключаелей в ТП-874 (2 шт.) | K_20/1.3.4.3 | Центральный федеральный округ | Воронежская область | Воронеж | АО "ВГЭС" | Не требуется | Не требуется | Не требуется | Не требуется | Не требуется | Не относится | Не требуется | Не требуется | Не требуется | Не требуется | Не требуется
1.2.1.2 | Реконструкция низковольтного оборудования,в части замены автоматических выключаелей в ТП-900 (2 шт.) | K_20/1.3.4.4 | Центральный федеральный округ | Воронежская область | Воронеж | АО "ВГЭС" | Не требуется | Не требуется | Не требуется | Не требуется | Не требуется | Не относится | Не требуется | Не требуется | Не требуется | Не требуется | Не требуется
1.2.1.2 | Реконструкция низковольтного оборудования,в части замены автоматических выключаелей в ТП-990 (2 шт.) | K_20/1.3.4.5 | Центральный федеральный округ | Воронежская область | Воронеж | АО "ВГЭС" | Не требуется | Не требуется | Не требуется | Не требуется | Не требуется | Не относится | Не требуется | Не требуется | Не требуется | Не требуется | Не требуется
1.2.1.2 | Реконструкция низковольтного оборудования,в части замены автоматических выключаелей в ТП-1000 (2 шт.) | K_20/1.3.4.6 | Центральный федеральный округ | Воронежская область | Воронеж | АО "ВГЭС" | Не требуется | Не требуется | Не требуется | Не требуется | Не требуется | Не относится | Не требуется | Не требуется | Не требуется | Не требуется | Не требуется
1.2.1.2 | Реконструкция низковольтного оборудования,в части замены автоматических выключаелей в ТП-1001 (2 шт.) | K_20/1.3.4.7 | Центральный федеральный округ | Воронежская область | Воронеж | АО "ВГЭС" | Не требуется | Не требуется | Не требуется | Не требуется | Не требуется | Не относится | Не требуется | Не требуется | Не требуется | Не требуется | Не требуется
1.2.1.2 | Реконструкция низковольтного оборудования,в части замены автоматических выключаелей в ТП-1003 (2 шт.) | K_20/1.3.4.8 | Центральный федеральный округ | Воронежская область | Воронеж | АО "ВГЭС" | Не требуется | Не требуется | Не требуется | Не требуется | Не требуется | Не относится | Не требуется | Не требуется | Не требуется | Не требуется | Не требуется
1.2.1.2 | Реконструкция низковольтного оборудования,в части замены автоматических выключаелей в ТП-753 (3 шт.) | L_21/1.3.4.9 | Центральный федеральный округ | Воронежская область | Воронеж | АО "ВГЭС" | Не требуется | Не требуется | Не требуется | Не требуется | Не требуется | Не относится | Не требуется | Не требуется | Не требуется | Не требуется | Не требуется
1.2.1.2 | Реконструкция низковольтного оборудования,в части замены автоматических выключаелей в ТП-811 (2 шт.) | L_21/1.3.4.10 | Центральный федеральный округ | Воронежская область | Воронеж | АО "ВГЭС" | Не требуется | Не требуется | Не требуется | Не требуется | Не требуется | Не относится | Не требуется | Не требуется | Не требуется | Не требуется | Не требуется
1.2.1.2 | Реконструкция низковольтного оборудования,в части замены автоматических выключаелей в ТП-834 (2 шт.) | L_21/1.3.4.11 | Центральный федеральный округ | Воронежская область | Воронеж | АО "ВГЭС" | Не требуется | Не требуется | Не требуется | Не требуется | Не требуется | Не относится | Не требуется | Не требуется | Не требуется | Не требуется | Не требуется
1.2.1.2 | Реконструкция низковольтного оборудования,в части замены автоматических выключаелей в ТП-922 (2 шт.) | L_21/1.3.4.12 | Центральный федеральный округ | Воронежская область | Воронеж | АО "ВГЭС" | Не требуется | Не требуется | Не требуется | Не требуется | Не требуется | Не относится | Не требуется | Не требуется | Не требуется | Не требуется | Не требуется
1.2.1.2 | Реконструкция низковольтного оборудования,в части замены автоматических выключаелей в ТП-933 (2 шт.) | L_21/1.3.4.13 | Центральный федеральный округ | Воронежская область | Воронеж | АО "ВГЭС" | Не требуется | Не требуется | Не требуется | Не требуется | Не требуется | Не относится | Не требуется | Не требуется | Не требуется | Не требуется | Не требуется
1.2.1.2 | Реконструкция низковольтного оборудования,в части замены автоматических выключаелей в ТП-1035 (2 шт.) | L_21/1.3.4.14 | Центральный федеральный округ | Воронежская область | Воронеж | АО "ВГЭС" | Не требуется | Не требуется | Не требуется | Не требуется | Не требуется | Не относится | Не требуется | Не требуется | Не требуется | Не требуется | Не требуется
1.2.1.2 | Реконструкция низковольтного оборудования,в части замены автоматических выключаелей в ТП-1095 (2 шт.) | L_21/1.3.4.15 | Центральный федеральный округ | Воронежская область | Воронеж | АО "ВГЭС" | Не требуется | Не требуется | Не требуется | Не требуется | Не требуется | Не относится | Не требуется | Не требуется | Не требуется | Не требуется | Не требуется
1.2.1.2 | Реконструкция низковольтного оборудования,в части замены автоматических выключаелей в ТП-1174 (2 шт.) | L_21/1.3.4.16 | Центральный федеральный округ | Воронежская область | Воронеж | АО "ВГЭС" | Не требуется | Не требуется | Не требуется | Не требуется | Не требуется | Не относится | Не требуется | Не требуется | Не требуется | Не требуется | Не требуется
1.2.1.2 | Реконструкция низковольтного оборудования,в части замены автоматических выключаелей в ТП-840 (3 шт.) | M_22/1.3.4.17 | Центральный федеральный округ | Воронежская область | Воронеж | АО "ВГЭС" | Не требуется | Не требуется | Не требуется | Не требуется | Не требуется | Не относится | Не требуется | Не требуется | Не требуется | Не требуется | Не требуется
1.2.1.2 | Реконструкция низковольтного оборудования,в части замены автоматических выключаелей в ТП-866 (2 шт.) | M_22/1.3.4.18 | Центральный федеральный округ | Воронежская область | Воронеж | АО "ВГЭС" | Не требуется | Не требуется | Не требуется | Не требуется | Не требуется | Не относится | Не требуется | Не требуется | Не требуется | Не требуется | Не требуется
1.2.1.2 | Реконструкция низковольтного оборудования,в части замены автоматических выключаелей в ТП-903 (2 шт.) | M_22/1.3.4.19 | Центральный федеральный округ | Воронежская область | Воронеж | АО "ВГЭС" | Не требуется | Не требуется | Не требуется | Не требуется | Не требуется | Не относится | Не требуется | Не требуется | Не требуется | Не требуется | Не требуется
1.2.1.2 | Реконструкция низковольтного оборудования,в части замены автоматических выключаелей в ТП-907 (2 шт.) | M_22/1.3.4.20 | Центральный федеральный округ | Воронежская область | Воронеж | АО "ВГЭС" | Не требуется | Не требуется | Не требуется | Не требуется | Не требуется | Не относится | Не требуется | Не требуется | Не требуется | Не требуется | Не требуется
1.2.1.2 | Реконструкция низковольтного оборудования,в части замены автоматических выключаелей в ТП-1018 (2 шт.) | M_22/1.3.4.21 | Центральный федеральный округ | Воронежская область | Воронеж | АО "ВГЭС" | Не требуется | Не требуется | Не требуется | Не требуется | Не требуется | Не относится | Не требуется | Не требуется | Не требуется | Не требуется | Не требуется
1.2.1.2 | Реконструкция низковольтного оборудования,в части замены автоматических выключаелей в ТП-1036 (2 шт.) | M_22/1.3.4.22 | Центральный федеральный округ | Воронежская область | Воронеж | АО "ВГЭС" | Не требуется | Не требуется | Не требуется | Не требуется | Не требуется | Не относится | Не требуется | Не требуется | Не требуется | Не требуется | Не требуется
1.2.1.2 | Реконструкция низковольтного оборудования,в части замены автоматических выключаелей в ТП-1037 (4 шт.) | M_22/1.3.4.23 | Центральный федеральный округ | Воронежская область | Воронеж | АО "ВГЭС" | Не требуется | Не требуется | Не требуется | Не требуется | Не требуется | Не относится | Не требуется | Не требуется | Не требуется | Не требуется | Не требуется
1.2.1.2 | Реконструкция низковольтного оборудования,в части замены автоматических выключаелей в ТП-159 (2 шт.) | N_23/1.3.4.24 | Центральный федеральный округ | Воронежская область | Воронеж | АО "ВГЭС" | Не требуется | Не требуется | Не требуется | Не требуется | Не требуется | Не относится | Не требуется | Не требуется | Не требуется | Не требуется | Не требуется
1.2.1.2 | Реконструкция низковольтного оборудования,в части замены автоматических выключаелей в ТП-464 (2 шт.) | N_23/1.3.4.25 | Центральный федеральный округ | Воронежская область | Воронеж | АО "ВГЭС" | Не требуется | Не требуется | Не требуется | Не требуется | Не требуется | Не относится | Не требуется | Не требуется | Не требуется | Не требуется | Не требуется
1.2.1.2 | Реконструкция низковольтного оборудования,в части замены автоматических выключаелей в ТП-687 (2 шт.) | N_23/1.3.4.26 | Центральный федеральный округ | Воронежская область | Воронеж | АО "ВГЭС" | Не требуется | Не требуется | Не требуется | Не требуется | Не требуется | Не относится | Не требуется | Не требуется | Не требуется | Не требуется | Не требуется
1.2.1.2 | Реконструкция низковольтного оборудования,в части замены автоматических выключаелей в ТП-784 (2 шт.) | N_23/1.3.4.27 | Центральный федеральный округ | Воронежская область | Воронеж | АО "ВГЭС" | Не требуется | Не требуется | Не требуется | Не требуется | Не требуется | Не относится | Не требуется | Не требуется | Не требуется | Не требуется | Не требуется
1.2.1.2 | Реконструкция низковольтного оборудования,в части замены автоматических выключаелей в ТП-785 (2 шт.) | N_23/1.3.4.28 | Центральный федеральный округ | Воронежская область | Воронеж | АО "ВГЭС" | Не требуется | Не требуется | Не требуется | Не требуется | Не требуется | Не относится | Не требуется | Не требуется | Не требуется | Не требуется | Не требуется
1.2.1.2 | Реконструкция низковольтного оборудования,в части замены автоматических выключаелей в ТП-23 (2 шт.) | N_23/1.3.4.29 | Центральный федеральный округ | Воронежская область | Воронеж | АО "ВГЭС" | Не требуется | Не требуется | Не требуется | Не требуется | Не требуется | Не относится | Не требуется | Не требуется | Не требуется | Не требуется | Не требуется
1.2.1.2 | Реконструкция низковольтного оборудования,в части замены автоматических выключаелей в ТП-45 (2 шт.) | N_23/1.3.4.30 | Центральный федеральный округ | Воронежская область | Воронеж | АО "ВГЭС" | Не требуется | Не требуется | Не требуется | Не требуется | Не требуется | Не относится | Не требуется | Не требуется | Не требуется | Не требуется | Не требуется
1.2.1.2 | Реконструкция низковольтного оборудования,в части замены автоматических выключаелей в ТП-832 (2 шт.) | N_23/1.3.4.31 | Центральный федеральный округ | Воронежская область | Воронеж | АО "ВГЭС" | Не требуется | Не требуется | Не требуется | Не требуется | Не требуется | Не относится | Не требуется | Не требуется | Не требуется | Не требуется | Не требуется
1.2.1.2 | Реконструкция низковольтного оборудования,в части замены автоматических выключаелей в ТП-854 (2 шт.) | O_24/1.3.4.32 | Центральный федеральный округ | Воронежская область | Воронеж | АО "ВГЭС" | Не требуется | Не требуется | Не требуется | Не требуется | Не требуется | Не относится | Не требуется | Не требуется | Не требуется | Не требуется | Не требуется
1.2.1.2 | Реконструкция низковольтного оборудования,в части замены автоматических выключаелей в ТП-1080 (2 шт.) | O_24/1.3.4.33 | Центральный федеральный округ | Воронежская область | Воронеж | АО "ВГЭС" | Не требуется | Не требуется | Не требуется | Не требуется | Не требуется | Не относится | Не требуется | Не требуется | Не требуется | Не требуется | Не требуется
1.2.1.2 | Реконструкция низковольтного оборудования,в части замены автоматических выключаелей в ТП-1143 (2 шт.) | O_24/1.3.4.34 | Центральный федеральный округ | Воронежская область | Воронеж | АО "ВГЭС" | Не требуется | Не требуется | Не требуется | Не требуется | Не требуется | Не относится | Не требуется | Не требуется | Не требуется | Не требуется | Не требуется
1.2.1.2 | Реконструкция низковольтного оборудования,в части замены автоматических выключаелей в ТП-1165 (2 шт.) | O_24/1.3.4.35 | Центральный федеральный округ | Воронежская область | Воронеж | АО "ВГЭС" | Не требуется | Не требуется | Не требуется | Не требуется | Не требуется | Не относится | Не требуется | Не требуется | Не требуется | Не требуется | Не требуется
1.2.1.2 | Реконструкция низковольтного оборудования,в части замены автоматических выключаелей в ТП-1190 (2 шт.) | O_24/1.3.4.36 | Центральный федеральный округ | Воронежская область | Воронеж | АО "ВГЭС" | Не требуется | Не требуется | Не требуется | Не требуется | Не требуется | Не относится | Не требуется | Не требуется | Не требуется | Не требуется | Не требуется
1.2.1.2 | Реконструкция низковольтного оборудования,в части замены автоматических выключаелей в ТП-1233 (2 шт.) | O_24/1.3.4.37 | Центральный федеральный округ | Воронежская область | Воронеж | АО "ВГЭС" | Не требуется | Не требуется | Не требуется | Не требуется | Не требуется | Не относится | Не требуется | Не требуется | Не требуется | Не требуется | Не требуется
1.2.1.2 | Реконструкция низковольтного оборудования,в части замены автоматических выключаелей в РП-48 (2 шт.) | O_24/1.3.4.38 | Центральный федеральный округ | Воронежская область | Воронеж | АО "ВГЭС" | Не требуется | Не требуется | Не требуется | Не требуется | Не требуется | Не относится | Не требуется | Не требуется | Не требуется | Не требуется | Не требуется
1.2.1.2 | Реконструкция низковольтного оборудования,в части замены автоматических выключаелей в РП-43 (2 шт.) | O_24/1.3.4.39 | Центральный федеральный округ | Воронежская область | Воронеж | АО "ВГЭС" | Не требуется | Не требуется | Не требуется | Не требуется | Не требуется | Не относится | Не требуется | Не требуется | Не требуется | Не требуется | Не требуется
1.2.1.2 | Реконструкция высоковольтного оборудования в ТП, РП, в части замены трансформаторов 1х400 кВА (10 шт.) | K_20/1.3.7.1 | Центральный федеральный округ | Воронежская область | Воронеж | АО "ВГЭС" | Не требуется | Не требуется | Не требуется | Не требуется | Не требуется | Не относится | Не требуется | Не требуется | Не требуется | Не требуется | Не требуется
1.2.1.2 | Реконструкция высоковольтного оборудования в ТП, РП, в части замены трансформаторов 1х630 кВА (10 шт.) | K_20/1.3.7.2 | Центральный федеральный округ | Воронежская область | Воронеж | АО "ВГЭС" | Не требуется | Не требуется | Не требуется | Не требуется | Не требуется | Не относится | Не требуется | Не требуется | Не требуется | Не требуется | Не требуется
1.2.1.2 | Реконструкция высоковольтного оборудования в ТП, РП, в части замены трансформаторов 1х400 кВА (10 шт.) | L_21/1.3.7.3 | Центральный федеральный округ | Воронежская область | Воронеж | АО "ВГЭС" | Не требуется | Не требуется | Не требуется | Не требуется | Не требуется | Не относится | Не требуется | Не требуется | Не требуется | Не требуется | Не требуется
1.2.1.2 | Реконструкция высоковольтного оборудования в ТП, РП, в части замены трансформаторов 1х630 кВА (10 шт.) | L_21/1.3.7.4 | Центральный федеральный округ | Воронежская область | Воронеж | АО "ВГЭС" | Не требуется | Не требуется | Не требуется | Не требуется | Не требуется | Не относится | Не требуется | Не требуется | Не требуется | Не требуется | Не требуется
1.2.1.2 | Реконструкция высоковольтного оборудования в ТП, РП, в части замены трансформаторов 1х400 кВА (10 шт.) | M_22/1.3.7.5 | Центральный федеральный округ | Воронежская область | Воронеж | АО "ВГЭС" | Не требуется | Не требуется | Не требуется | Не требуется | Не требуется | Не относится | Не требуется | Не требуется | Не требуется | Не требуется | Не требуется
1.2.1.2 | Реконструкция высоковольтного оборудования в ТП, РП, в части замены трансформаторов 1х630 кВА (10 шт.) | M_22/1.3.7.6 | Центральный федеральный округ | Воронежская область | Воронеж | АО "ВГЭС" | Не требуется | Не требуется | Не требуется | Не требуется | Не требуется | Не относится | Не требуется | Не требуется | Не требуется | Не требуется | Не требуется
1.2.1.2 | Реконструкция высоковольтного оборудования в ТП, РП, в части замены трансформаторов 1х400 кВА (10 шт.) | N_23/1.3.7.7 | Центральный федеральный округ | Воронежская область | Воронеж | АО "ВГЭС" | Не требуется | Не требуется | Не требуется | Не требуется | Не требуется | Не относится | Не требуется | Не требуется | Не требуется | Не требуется | Не требуется
1.2.1.2 | Реконструкция высоковольтного оборудования в ТП, РП, в части замены трансформаторов 1х630 кВА (10 шт.) | N_23/1.3.7.8 | Центральный федеральный округ | Воронежская область | Воронеж | АО "ВГЭС" | Не требуется | Не требуется | Не требуется | Не требуется | Не требуется | Не относится | Не требуется | Не требуется | Не требуется | Не требуется | Не требуется
1.2.1.2 | Реконструкция высоковольтного оборудования в ТП, РП, в части замены трансформаторов 1х400 кВА (10 шт.) | O_24/1.3.7.9 | Центральный федеральный округ | Воронежская область | Воронеж | АО "ВГЭС" | Не требуется | Не требуется | Не требуется | Не требуется | Не требуется | Не относится | Не требуется | Не требуется | Не требуется | Не требуется | Не требуется
1.2.1.2 | Реконструкция высоковольтного оборудования в ТП, РП, в части замены трансформаторов 1х630 кВА (10 шт.) | O_24/1.3.7.10 | Центральный федеральный округ | Воронежская область | Воронеж | АО "ВГЭС" | Не требуется | Не требуется | Не требуется | Не требуется | Не требуется | Не относится | Не требуется | Не требуется | Не требуется | Не требуется | Не требуется
1.2.2 | Реконструкция, модернизация, техническое перевооружение линий электропередачи, всего, в том числе: | Г | нд | нд | нд | нд | нд | нд | нд | нд | нд | нд | нд | нд | нд | нд | нд
1.2.2.1 | Реконструкция линий электропередачи, всего, в том числе: | Г | нд | нд | нд | нд | нд | нд | нд | нд | нд | нд | нд | нд | нд | нд | нд
1.2.2.1 | Реконструкция ВЛ-0,4 кВ ТП-92 с монтажом кабельных выводов (протяженность по трассе 6,80 км) | K_20/1.1.1.1 | Центральный федеральный округ | Воронежская область | Воронеж | АО "ВГЭС" | Не требуется | Не требуется | Не требуется | Не требуется | Не требуется | Не относится | Не требуется | Не требуется | Не требуется | - | Не требуется
1.2.2.1 | Реконструкция ВЛ-0,4 кВ ТП-779 с монтажом кабельных выводов (протяженность по трассе 3,35 км) | K_20/1.1.1.2 | Центральный федеральный округ | Воронежская область | Воронеж | АО "ВГЭС" | Не требуется | Не требуется | Не требуется | Не требуется | Не требуется | Не относится | Не требуется | Не требуется | Не требуется | - | Не требуется
1.2.2.1 | Реконструкция ВЛ-0,4 кВ ТП-86 с монтажом кабельных выводов (протяженность по трассе 6,38 км) | K_20/1.1.1.3 | Центральный федеральный округ | Воронежская область | Воронеж | АО "ВГЭС" | Не требуется | Не требуется | Не требуется | Не требуется | Не требуется | Не относится | Не требуется | Не требуется | Не требуется | - | Не требуется
1.2.2.1 | Реконструкция ВЛ-0,4 кВ ТП-290А с монтажом кабельных выводов (протяженность по трассе 2,69 км) | K_20/1.1.1.4 | Центральный федеральный округ | Воронежская область | Воронеж | АО "ВГЭС" | Не требуется | Не требуется | Не требуется | Не требуется | Не требуется | Не относится | Не требуется | Не требуется | Не требуется | - | Не требуется
1.2.2.1 | Реконструкция ВЛ-0,4 кВ ТП-169 с монтажом кабельных выводов (протяженность по трассе 3,17 км) | K_20/1.1.1.5 | Центральный федеральный округ | Воронежская область | Воронеж | АО "ВГЭС" | Не требуется | Не требуется | Не требуется | Не требуется | Не требуется | Не относится | Не требуется | Не требуется | Не требуется | - | Не требуется
1.2.2.1 | Реконструкция ВЛ-0,4 кВ ТП-433 с монтажом кабельных выводов (протяженность по трассе 3,96 км) | L_21/1.1.1.6 | Центральный федеральный округ | Воронежская область | Воронеж | АО "ВГЭС" | Не требуется | Не требуется | Не требуется | Не требуется | Не требуется | Не относится | Не требуется | Не требуется | Не требуется | - | Не требуется
1.2.2.1 | Реконструкция ВЛ-0,4 кВ ТП-1324 с монтажом кабельных выводов (протяженность по трассе 4,59 км) | L_21/1.1.1.7 | Центральный федеральный округ | Воронежская область | Воронеж | АО "ВГЭС" | Не требуется | Не требуется | Не требуется | Не требуется | Не требуется | Не относится | Не требуется | Не требуется | Не требуется | - | Не требуется
1.2.2.1 | Реконструкция ВЛ-0,4 кВ ТП-1547 с монтажом кабельных выводов (протяженность по трассе 4,37 км) | L_21/1.1.1.8 | Центральный федеральный округ | Воронежская область | Воронеж | АО "ВГЭС" | Не требуется | Не требуется | Не требуется | Не требуется | Не требуется | Не относится | Не требуется | Не требуется | Не требуется | - | Не требуется
1.2.2.1 | Реконструкция ВЛ-0,4 кВ ТП-141 с монтажом кабельных выводов (протяженность по трассе 5,92км) | L_21/1.1.1.9 | Центральный федеральный округ | Воронежская область | Воронеж | АО "ВГЭС" | Не требуется | Не требуется | Не требуется | Не требуется | Не требуется | Не относится | Не требуется | Не требуется | Не требуется | - | Не требуется
1.2.2.1 | Реконструкция ВЛ-0,4 кВ РП-22 с монтажом кабельных выводов (протяженность по трассе 1,74 км) | L_21/1.1.1.10 | Центральный федеральный округ | Воронежская область | Воронеж | АО "ВГЭС" | Не требуется | Не требуется | Не требуется | Не требуется | Не требуется | Не относится | Не требуется | Не требуется | Не требуется | - | Не требуется
1.2.2.1 | Реконструкция ВЛ-0,4 кВ КТП-1678 с монтажом кабельных выводов (протяженность по трассе 5,91 км) | L_21/1.1.1.11 | Центральный федеральный округ | Воронежская область | Воронеж | АО "ВГЭС" | Не требуется | Не требуется | Не требуется | Не требуется | Не требуется | Не относится | Не требуется | Не требуется | Не требуется | - | Не требуется
1.2.2.1 | Реконструкция ВЛ-0,4 кВ ТП-67 с монтажом кабельных выводов (протяженность по трассе 5,03 км) | M_22/1.1.1.12 | Центральный федеральный округ | Воронежская область | Воронеж | АО "ВГЭС" | Не требуется | Не требуется | Не требуется | Не требуется | Не требуется | Не относится | Не требуется | Не требуется | Не требуется | - | Не требуется
1.2.2.1 | Реконструкция ВЛ-0,4 кВ ТП-95 с монтажом кабельных выводов (протяженность по трассе 5,76 км) | M_22/1.1.1.13 | Центральный федеральный округ | Воронежская область | Воронеж | АО "ВГЭС" | Не требуется | Не требуется | Не требуется | Не требуется | Не требуется | Не относится | Не требуется | Не требуется | Не требуется | - | Не требуется
1.2.2.1 | Реконструкция ВЛ-0,4 кВ ТП-46 с монтажом кабельных выводов (протяженность по трассе 4,11 км) | M_22/1.1.1.14 | Центральный федеральный округ | Воронежская область | Воронеж | АО "ВГЭС" | Не требуется | Не требуется | Не требуется | Не требуется | Не требуется | Не относится | Не требуется | Не требуется | Не требуется | - | Не требуется
1.2.2.1 | Реконструкция ВЛ-0,4 кВ ТП-90 с монтажом кабельных выводов (протяженность по трассе 5,46 км) | M_22/1.1.1.15 | Центральный федеральный округ | Воронежская область | Воронеж | АО "ВГЭС" | Не требуется | Не требуется | Не требуется | Не требуется | Не требуется | Не относится | Не требуется | Не требуется | Не требуется | - | Не требуется
1.2.2.1 | Реконструкция ВЛ-0,4 кВ ТП-33 с монтажом кабельных выводов (протяженность по трассе 7,31 км) | M_22/1.1.1.16 | Центральный федеральный округ | Воронежская область | Воронеж | АО "ВГЭС" | Не требуется | Не требуется | Не требуется | Не требуется | Не требуется | Не относится | Не требуется | Не требуется | Не требуется | - | Не требуется
1.2.2.1 | Реконструкция ВЛ-0,4 кВ ТП-325 с монтажом кабельных выводов (протяженность по трассе 11,86 км) | N_23/1.1.1.17 | Центральный федеральный округ | Воронежская область | Воронеж | АО "ВГЭС" | Не требуется | Не требуется | Не требуется | Не требуется | Не требуется | Не относится | Не требуется | Не требуется | Не требуется | - | Не требуется
1.2.2.1 | Реконструкция ВЛ-0,4 кВ ТП-444 с монтажом кабельных выводов (протяженность по трассе 3,10 км) | N_23/1.1.1.18 | Центральный федеральный округ | Воронежская область | Воронеж | АО "ВГЭС" | Не требуется | Не требуется | Не требуется | Не требуется | Не требуется | Не относится | Не требуется | Не требуется | Не требуется | - | Не требуется
1.2.2.1 | Реконструкция ВЛ-0,4 кВ ТП-281 с монтажом кабельных выводов (протяженность по трассе 4,21 км) | N_23/1.1.1.19 | Центральный федеральный округ | Воронежская область | Воронеж | АО "ВГЭС" | Не требуется | Не требуется | Не требуется | Не требуется | Не требуется | Не относится | Не требуется | Не требуется | Не требуется | - | Не требуется
1.2.2.1 | Реконструкция ВЛ-0,4 кВ ТП-18 с монтажом кабельных выводов (протяженность по трассе 3,90 км) | N_23/1.1.1.20 | Центральный федеральный округ | Воронежская область | Воронеж | АО "ВГЭС" | Не требуется | Не требуется | Не требуется | Не требуется | Не требуется | Не относится | Не требуется | Не требуется | Не требуется | - | Не требуется
1.2.2.1 | Реконструкция ВЛ-0,4 кВ ТП-85 с монтажом кабельных выводов (протяженность по трассе 2,91 км) | O_24/1.1.1.21 | Центральный федеральный округ | Воронежская область | Воронеж | АО "ВГЭС" | Не требуется | Не требуется | Не требуется | Не требуется | Не требуется | Не относится | Не требуется | Не требуется | Не требуется | - | Не требуется
1.2.2.1 | Реконструкция ВЛ-0,4 кВ ТП-14 с монтажом кабельных выводов (протяженность по трассе 1,16 км) | O_24/1.1.1.22 | Центральный федеральный округ | Воронежская область | Воронеж | АО "ВГЭС" | Не требуется | Не требуется | Не требуется | Не требуется | Не требуется | Не относится | Не требуется | Не требуется | Не требуется | - | Не требуется
1.2.2.1 | Реконструкция ВЛ-0,4 кВ ТП-71 с монтажом кабельных выводов (протяженность по трассе 6,81 км) | O_24/1.1.1.23 | Центральный федеральный округ | Воронежская область | Воронеж | АО "ВГЭС" | Не требуется | Не требуется | Не требуется | Не требуется | Не требуется | Не относится | Не требуется | Не требуется | Не требуется | - | Не требуется
1.2.2.1 | Реконструкция ВЛ-0,4 кВ ТП-1767 с монтажом кабельных выводов (протяженность по трассе 5,39 км) | O_24/1.1.1.24 | Центральный федеральный округ | Воронежская область | Воронеж | АО "ВГЭС" | Не требуется | Не требуется | Не требуется | Не требуется | Не требуется | Не относится | Не требуется | Не требуется | Не требуется | - | Не требуется
1.2.2.1 | Реконструкция ВЛ-0,4 кВ ТП-1323 с монтажом кабельных выводов (протяженность по трассе 3,56 км) | O_24/1.1.1.25 | Центральный федеральный округ | Воронежская область | Воронеж | АО "ВГЭС" | Не требуется | Не требуется | Не требуется | Не требуется | Не требуется | Не относится | Не требуется | Не требуется | Не требуется | - | Не требуется
1.2.2.1 | Реконструкция ВЛ-0,4 кВ ТП-601 с монтажом кабельных выводов (протяженность по трассе 2,37 км) | O_24/1.1.1.26 | Центральный федеральный округ | Воронежская область | Воронеж | АО "ВГЭС" | Не требуется | Не требуется | Не требуется | Не требуется | Не требуется | Не относится | Не требуется | Не требуется | Не требуется | - | Не требуется
1.2.2.1 | Реконструкция ВЛ-0,4 кВ ТП-1508 с монтажом кабельных выводов (протяженность по трассе 5,66 км) | O_24/1.1.1.27 | Центральный федеральный округ | Воронежская область | Воронеж | АО "ВГЭС" | Не требуется | Не требуется | Не требуется | Не требуется | Не требуется | Не относится | Не требуется | Не требуется | Не требуется | - | Не требуется
1.2.2.1 | Реконструкция ВЛ-0,4 кВ ТП-9 с монтажом кабельных выводов (протяженность по трассе 1,75 км) | O_24/1.1.1.28 | Центральный федеральный округ | Воронежская область | Воронеж | АО "ВГЭС" | Не требуется | Не требуется | Не требуется | Не требуется | Не требуется | Не относится | Не требуется | Не требуется | Не требуется | - | Не требуется
1.2.2.1 | Реконструкция КЛ 6-10 кВ РП-10 - ТП-951 (протяженность 0,39 км) | K_20/1.1.3.1 | Центральный федеральный округ | Воронежская область | Воронеж | АО "ВГЭС" | Не требуется | Не требуется | Не требуется | Не требуется | Не требуется | Не относится | Не требуется | Не требуется | Не требуется | - | Не требуется
1.2.2.1 | Реконструкция КЛ 6-10 кВ РП-41 - ТП-951 (протяженность 0,89 км) | K_20/1.1.3.2 | Центральный федеральный округ | Воронежская область | Воронеж | АО "ВГЭС" | Не требуется | Не требуется | Не требуется | Не требуется | Не требуется | Не относится | Не требуется | Не требуется | Не требуется | - | Не требуется
1.2.2.1 | Реконструкция КЛ 6-10 кВ ТП-760 - ТП-726 (протяженность 0,29 км) | K_20/1.1.3.3 | Центральный федеральный округ | Воронежская область | Воронеж | АО "ВГЭС" | Не требуется | Не требуется | Не требуется | Не требуется | Не требуется | Не относится | Не требуется | Не требуется | Не требуется | - | Не требуется
1.2.2.1 | Реконструкция КЛ 6-10 кВ ТП-760 - ТП-830 (протяженность 0,41 км) | K_20/1.1.3.4 | Центральный федеральный округ | Воронежская область | Воронеж | АО "ВГЭС" | Не требуется | Не требуется | Не требуется | Не требуется | Не требуется | Не относится | Не требуется | Не требуется | Не требуется | - | Не требуется
1.2.2.1 | Реконструкция КЛ 6-10 кВ ТП-250 - ТП-146 (протяженность 0,44 км) | K_20/1.1.3.5 | Центральный федеральный округ | Воронежская область | Воронеж | АО "ВГЭС" | Не требуется | Не требуется | Не требуется | Не требуется | Не требуется | Не относится | Не требуется | Не требуется | Не требуется | - | Не требуется
1.2.2.1 | Реконструкция КЛ 6-10 кВ РП-7 - ТП-20 (протяженность 0,65 км) | K_20/1.1.3.6 | Центральный федеральный округ | Воронежская область | Воронеж | АО "ВГЭС" | Не требуется | Не требуется | Не требуется | Не требуется | Не требуется | Не относится | Не требуется | Не требуется | Не требуется | - | Не требуется
1.2.2.1 | Реконструкция КЛ 6-10 кВ ТП- 112 - ТП-271 (протяженность 0,35 км) | K_20/1.1.3.7 | Центральный федеральный округ | Воронежская область | Воронеж | АО "ВГЭС" | Не требуется | Не требуется | Не требуется | Не требуется | Не требуется | Не относится | Не требуется | Не требуется | Не требуется | - | Не требуется
1.2.2.1 | Реконструкция КЛ 6,10кВ ПС-10 - РП-5 ф. 403 (протяженностью по трассе 2,67 км) | E_19/1.1.3.1 | Центральный федеральный округ | Воронежская область | Воронеж | АО "ВГЭС" | Не требуется | Не требуется | Не требуется | Не требуется | Не требуется | Не относится | Не требуется | Не требуется | Не требуется | - | Не требуется
1.2.2.1 | Реконструкция КЛ 6,10кВ ПС «Центральная» -РП-52 ф №307 (протяженностью по трассе 0,640 км) | E_19/1.1.3.21 | Центральный федеральный округ | Воронежская область | Воронеж | АО "ВГЭС" | Не требуется | Не требуется | Не требуется | Не требуется | Не требуется | Не относится | Не требуется | Не требуется | Не требуется | - | Не требуется
1.2.2.1 | Устройство закрытого перехода кабеля 6кВ по жд путями и инфраструктурой ОАО "РЖД" (реконструкция КЛ-6кВ: ПС-39-РП-57 ф.23,ПС-39-РП-55 ф.15,ф.22,ПС-39- РП-5 ф.2) (протяженностьпо трассе 0,390 км) | K_20/1.1.3.10 | Центральный федеральный округ | Воронежская область | Воронеж | АО "ВГЭС" | Не требуется | Не требуется | Не требуется | Не требуется | Не требуется | Не относится | Не требуется | Не требуется | Не требуется | - | Не требуется
1.2.2.1 | Реконструкция КЛ 6-10 кВ РП-42-ТП-413 (протяженностьпо трассе 0,594 км) | K_20/1.1.3.11 | Центральный федеральный округ | Воронежская область | Воронеж | АО "ВГЭС" | Не требуется | Не требуется | Не требуется | Не требуется | Не требуется | Не относится | Не требуется | Не требуется | Не требуется | - | Не требуется
1.2.2.1 | Реконструкция КЛ 6-10 кВ ТП-161-ТП-191 (протяженностьпо трассе 0,449км) | K_20/1.1.3.12 | Центральный федеральный округ | Воронежская область | Воронеж | АО "ВГЭС" | Не требуется | Не требуется | Не требуется | Не требуется | Не требуется | Не относится | Не требуется | Не требуется | Не требуется | - | Не требуется
1.2.2.1 | Реконструкция КЛ 6-10 кВ ПС-16-РП-20 (протяженностьпо трассе 2,021км) | K_20/1.1.3.13 | Центральный федеральный округ | Воронежская область | Воронеж | АО "ВГЭС" | Не требуется | Не требуется | Не требуется | Не требуется | Не требуется | Не относится | Не требуется | Не требуется | Не требуется | - | Не требуется
1.2.2.1 | Реконструкция КЛ-0,4кВ (протяженность по трассе 0,500 км) | K_20/1.1.3 | Центральный федеральный округ | Воронежская область | Воронеж | АО "ВГЭС" | Не требуется | Не требуется | Не требуется | Не требуется | Не требуется | Не относится | Не требуется | Не требуется | Не требуется | - | Не требуется
1.2.2.1 | Реконструкция КЛ 6,10кВ РП-52 – ТП-1013 (протяженностью по трассе 0,750 км) | E_19/1.1.3.22 | Центральный федеральный округ | Воронежская область | Воронеж | АО "ВГЭС" | Не требуется | Не требуется | Не требуется | Не требуется | Не требуется | Не относится | Не требуется | Не требуется | Не требуется | - | Не требуется
1.2.2.1 | Реконструкция КЛ 6,10кВ РП-27 – БКТП-91Н (протяженностью по трассе 1,187 км) | E_19/1.1.3.25 | Центральный федеральный округ | Воронежская область | Воронеж | АО "ВГЭС" | Не требуется | Не требуется | Не требуется | Не требуется | Не требуется | Не относится | Не требуется | Не требуется | Не требуется | - | Не требуется
1.2.2.1 | Реконструкция КЛ 6,10кВ ГПП ТЭЦ-1 - ТП-1181 (протяженностью по трассе 5,112 км) | E_19/1.1.3.30 | Центральный федеральный округ | Воронежская область | Воронеж | АО "ВГЭС" | Не требуется | Не требуется | Не требуется | Не требуется | Не требуется | Не относится | Не требуется | Не требуется | Не требуется | - | Не требуется
1.2.2.1 | Реконструкция КЛ 6-10 кВ ПС-29 - РП-ПОС, ф.42, 33 (протяженность 7,28 км) | L_21/1.1.3.8 | Центральный федеральный округ | Воронежская область | Воронеж | АО "ВГЭС" | Не требуется | Не требуется | Не требуется | Не требуется | Не требуется | Не относится | Не требуется | Не требуется | Не требуется | - | Не требуется
1.2.2.1 | Реконструкция КЛ 6-10 кВ РП-5-ТП-366 (протяженность 0,54 км) | L_21/1.1.3.9 | Центральный федеральный округ | Воронежская область | Воронеж | АО "ВГЭС" | Не требуется | Не требуется | Не требуется | Не требуется | Не требуется | Не относится | Не требуется | Не требуется | Не требуется | - | Не требуется
1.2.2.1 | Реконструкция КЛ 6-10 кВ ТП-861-ТП-561 (протяженность 0,33 км) | L_21/1.1.3.10 | Центральный федеральный округ | Воронежская область | Воронеж | АО "ВГЭС" | Не требуется | Не требуется | Не требуется | Не требуется | Не требуется | Не относится | Не требуется | Не требуется | Не требуется | - | Не требуется
1.2.2.1 | Реконструкция КЛ 6-10 кВ ПС-27 - РП-18, ф.502 (протяженность 3,72 км) | M_22/1.1.3.11 | Центральный федеральный округ | Воронежская область | Воронеж | АО "ВГЭС" | Не требуется | Не требуется | Не требуется | Не требуется | Не требуется | Не относится | Не требуется | Не требуется | Не требуется | - | Не требуется
1.2.2.1 | Реконструкция КЛ 6-10 кВ ТП-534 - ТП-269 (протяженность 1,51 км) | M_22/1.1.3.12 | Центральный федеральный округ | Воронежская область | Воронеж | АО "ВГЭС" | Не требуется | Не требуется | Не требуется | Не требуется | Не требуется | Не относится | Не требуется | Не требуется | Не требуется | - | Не требуется
1.2.2.1 | Реконструкция КЛ 6-10 кВ ТП-871 - ТП-204 (протяженность 0,10 км) | M_22/1.1.3.13 | Центральный федеральный округ | Воронежская область | Воронеж | АО "ВГЭС" | Не требуется | Не требуется | Не требуется | Не требуется | Не требуется | Не относится | Не требуется | Не требуется | Не требуется | - | Не требуется
1.2.2.1 | Реконструкция КЛ 6-10 кВ ТП-352 - ТП-1578 (протяженность 0,54 км) | M_22/1.1.3.14 | Центральный федеральный округ | Воронежская область | Воронеж | АО "ВГЭС" | Не требуется | Не требуется | Не требуется | Не требуется | Не требуется | Не относится | Не требуется | Не требуется | Не требуется | - | Не требуется
1.2.2.1 | Реконструкция КЛ 6-10 кВ ТП-1029 - ТП-535 (протяженность 0,58 км) | M_22/1.1.3.15 | Центральный федеральный округ | Воронежская область | Воронеж | АО "ВГЭС" | Не требуется | Не требуется | Не требуется | Не требуется | Не требуется | Не относится | Не требуется | Не требуется | Не требуется | - | Не требуется
1.2.2.1 | Реконструкция КЛ 6-10 кВ ПС-21 - РП-21, ф.7 (протяженность 6,088 км) | N_23/1.1.3.16 | Центральный федеральный округ | Воронежская область | Воронеж | АО "ВГЭС" | Не требуется | Не требуется | Не требуется | Не требуется | Не требуется | Не относится | Не требуется | Не требуется | Не требуется | - | Не требуется
1.2.2.1 | Реконструкция КЛ 6-10 кВ РП-11 - ТП-208 (протяженность 0,90 км) | O_24/1.1.3.17 | Центральный федеральный округ | Воронежская область | Воронеж | АО "ВГЭС" | Не требуется | Не требуется | Не требуется | Не требуется | Не требуется | Не относится | Не требуется | Не требуется | Не требуется | - | Не требуется
1.2.2.1 | Реконструкция КЛ 6-10 кВ РП-52 - ТП-561 (протяженность 0,180 км) | O_24/1.1.3.18 | Центральный федеральный округ | Воронежская область | Воронеж | АО "ВГЭС" | Не требуется | Не требуется | Не требуется | Не требуется | Не требуется | Не относится | Не требуется | Не требуется | Не требуется | - | Не требуется
1.2.2.1 | Реконструкция КЛ 6-10 кВ ПС-9 - РП-34, ф.4 (протяженность 3,37 км) | O_24/1.1.3.19 | Центральный федеральный округ | Воронежская область | Воронеж | АО "ВГЭС" | Не требуется | Не требуется | Не требуется | Не требуется | Не требуется | Не относится | Не требуется | Не требуется | Не требуется | - | Не требуется
1.2.2.1 | Реконструкция КЛ 6-10 кВ ПС-9 - РП-34 ф.5 (протяженность 3,37км) | O_24/1.1.3.20 | Центральный федеральный округ | Воронежская область | Воронеж | АО "ВГЭС" | Не требуется | Не требуется | Не требуется | Не требуется | Не требуется | Не относится | Не требуется | Не требуется | Не требуется | - | Не требуется
1.2.2.2 | Модернизация, техническое перевооружение линий электропередачи, всего, в том числе: | Г | нд | нд | нд | нд | нд | нд | нд | нд | нд | нд | нд | нд | нд | нд | нд
1.2.3 | Развитие и модернизация учета электрической энергии (мощности), всего, в том числе: | Г | нд | нд | нд | нд | нд | нд | нд | нд | нд | нд | нд | нд | нд | нд | нд
1.2.3.1 | Установка приборов учета, класс напряжения 0,22 (0,4) кВ, всего, в том числе: | Г | нд | нд | нд | нд | нд | нд | нд | нд | нд | нд | нд | нд | нд | нд | нд
1.2.3.2 | Установка приборов учета, класс напряжения 6 (10) кВ, всего, в том числе: | Г | нд | нд | нд | нд | нд | нд | нд | нд | нд | нд | нд | нд | нд | нд | нд
1.2.3.2 | Установка автоматизированной информационно-измерительной системы контроля учета электрической энергии в РП (4 шт.) | K_20/2.2.1 | нд | нд | нд | нд | нд | нд | нд | нд | нд | нд | нд | нд | нд | нд | нд
1.2.3.3 | Установка приборов учета, класс напряжения 35 кВ, всего, в том числе: | Г | нд | нд | нд | нд | нд | нд | нд | нд | нд | нд | нд | нд | нд | нд | нд
1.2.3.4 | Установка приборов учета, класс напряжения 110 кВ и выше, всего, в том числе: | Г | нд | нд | нд | нд | нд | нд | нд | нд | нд | нд | нд | нд | нд | нд | нд
1.2.3.5 | Включение приборов учета в систему сбора и передачи данных, класс напряжения 0,22 (0,4) кВ, всего, в том числе: | Г | нд | нд | нд | нд | нд | нд | нд | нд | нд | нд | нд | нд | нд | нд | нд
1.2.3.6 | Включение приборов учета в систему сбора и передачи данных, класс напряжения 6 (10) кВ, всего, в том числе: | Г | нд | нд | нд | нд | нд | нд | нд | нд | нд | нд | нд | нд | нд | нд | нд
1.2.3.7 | Включение приборов учета в систему сбора и передачи данных, класс напряжения 35 кВ, всего, в том числе: | Г | нд | нд | нд | нд | нд | нд | нд | нд | нд | нд | нд | нд | нд | нд | нд
1.2.3.8 | Включение приборов учета в систему сбора и передачи данных, класс напряжения 110 кВ и выше, всего, в том числе: | Г | нд | нд | нд | нд | нд | нд | нд | нд | нд | нд | нд | нд | нд | нд | нд
1.2.4 | Реконструкция, модернизация, техническое перевооружение прочих объектов основных средств, всего, в том числе: | Г | нд | нд | нд | нд | нд | нд | нд | нд | нд | нд | нд | нд | нд | нд | нд
1.2.4.1 | Реконструкция прочих объектов основных средств, всего, в том числе: | Г | нд | нд | нд | нд | нд | нд | нд | нд | нд | нд | нд | нд | нд | нд | нд
1.2.4.2 | Модернизация, техническое перевооружение прочих объектов основных средств, всего, в том числе: | Г | нд | нд | нд | нд | нд | нд | нд | нд | нд | нд | нд | нд | нд | нд | нд
1.2.4.2 | Модернизация АИИСКУЭ Энергосервер | K_20/1.3.9 | Центральный федеральный округ | Воронежская область | Воронеж | АО "ВГЭС" | Не требуется | Не требуется | Не требуется | Не требуется | Не требуется | Не относится | Не требуется | Не требуется | Не требуется | - | Не требуется
1.3 | Инвестиционные проекты, реализация которых обуславливается схемами и программами перспективного развития электроэнергетики, всего, в том числе: | Г | нд | нд | нд | нд | нд | нд | нд | нд | нд | нд | нд | нд | нд | нд | нд
1.3.1 | Инвестиционные проекты, предусмотренные схемой и программой развития Единой энергетической системы России, всего, в том числе: | Г | нд | нд | нд | нд | нд | нд | нд | нд | нд | нд | нд | нд | нд | нд | нд
1.3.2 | Инвестиционные проекты, предусмотренные схемой и программой развития субъекта Российской Федерации, всего, в том числе: | Г | нд | нд | нд | нд | нд | нд | нд | нд | нд | нд | нд | нд | нд | нд | нд
1.4 | Прочее новое строительство объектов электросетевого хозяйства, всего, в том числе: | Г | нд | нд | нд | нд | нд | нд | нд | нд | нд | нд | нд | нд | нд | нд | нд
1.4 | Внедрение информационно-измерительного комплекса системы учета электрической энергии в электроустановках и сетях АО "ВГЭС" (хоз. способ) | K_20/2.1.1 | Центральный федеральный округ | Воронежская область | Воронеж | АО "ВГЭС" | Не требуется | Не требуется | Не требуется | Не требуется | Не требуется | Не относится | Не требуется | Не требуется | Не требуется | + | Не требуется
1.4 | Внедрение информационно-измерительного комплекса системы учета электрической энергии в электроустановках и сетях АО "ВГЭС" (подр. способ) | K_20/2.1.2 | Центральный федеральный округ | Воронежская область | Воронеж | АО "ВГЭС" | Не требуется | Не требуется | Не требуется | Не требуется | Не требуется | Не относится | Не требуется | Не требуется | Не требуется | + | Не требуется
1.4 | Стр-во дополнительной БКТП 1х250 в сети ТП-594 - ТП-593 с прокладкой 2-х кабелей 3х120 до места соединения с КЛ ТП-594 -ТП-623 и кабелей 4х120 выводы на сеть | K_20/2.2.2.1 | Центральный федеральный округ | Воронежская область | Воронеж | АО "ВГЭС" | Не требуется | Не требуется | Не требуется | Не требуется | Не требуется | Не относится | Не требуется | Не требуется | Не требуется | + | Не требуется
1.4 | Стр-во дополнительной БКТП 1х250 в сети ТП-1324 -ТП-1323 с прокладкой кабеля 3х120 до места соединения с КЛ ТП-1323 -ТП-1324 и кабелей 4х120 выводы на сеть | K_20/2.2.2.2 | Центральный федеральный округ | Воронежская область | Воронеж | АО "ВГЭС" | Не требуется | Не требуется | Не требуется | Не требуется | Не требуется | Не относится | Не требуется | Не требуется | Не требуется | + | Не требуется
1.4 | Стр-во дополнительной БКТП 1х250 в сети ТП-1708 с прокладкой 2-х кабелей 3х120 до места соединения с КЛ ТП-1369-ТП-1279 и кабелей 4х120 выводы на сеть | K_20/2.2.2.3 | Центральный федеральный округ | Воронежская область | Воронеж | АО "ВГЭС" | Не требуется | Не требуется | Не требуется | Не требуется | Не требуется | Не относится | Не требуется | Не требуется | Не требуется | + | Не требуется
1.4 | Строительство БКРП 2х630 взамен РП-2 по адресу: ул. Плехановская, 8р | K_20/2.2.2.4 | Центральный федеральный округ | Воронежская область | Воронеж | АО "ВГЭС" | Не требуется | Не требуется | Не требуется | Не требуется | Не требуется | Не относится | Не требуется | Не требуется | Не требуется | + | Не требуется
1.4 | Строительство БКРП 2х250 взамен РП-56 по адресу: пр. Патриотов, 31 | K_20/2.2.2.5 | Центральный федеральный округ | Воронежская область | Воронеж | АО "ВГЭС" | Не требуется | Не требуется | Не требуется | Не требуется | Не требуется | Не относится | Не требуется | Не требуется | Не требуется | + | Не требуется
1.4 | Строительство КТП 1х400 взамен КТП-744 по адресу: ул. Машинистов, 19 | K_20/2.2.2.6 | Центральный федеральный округ | Воронежская область | Воронеж | АО "ВГЭС" | Не требуется | Не требуется | Не требуется | Не требуется | Не требуется | Не относится | Не требуется | Не требуется | Не требуется | + | Не требуется
1.4 | Строительство КТП 1х630 взамен КТП-329 по адресу: ул. Калининградская, 46 | K_20/2.2.2.7 | Центральный федеральный округ | Воронежская область | Воронеж | АО "ВГЭС" | Не требуется | Не требуется | Не требуется | Не требуется | Не требуется | Не относится | Не требуется | Не требуется | Не требуется | + | Не требуется
1.4 | Строительство КТП 1х250 взамен КТП-908 по адресу: ул. Братская, 47 | K_20/2.2.2.8 | Центральный федеральный округ | Воронежская область | Воронеж | АО "ВГЭС" | Не требуется | Не требуется | Не требуется | Не требуется | Не требуется | Не относится | Не требуется | Не требуется | Не требуется | + | Не требуется
1.4 | Строительство КТП 1х250 взамен КТП-926 по адресу: ул. Солнечная, 17 | K_20/2.2.2.9 | Центральный федеральный округ | Воронежская область | Воронеж | АО "ВГЭС" | Не требуется | Не требуется | Не требуется | Не требуется | Не требуется | Не относится | Не требуется | Не требуется | Не требуется | + | Не требуется
1.4 | Строительство КТП 1х400 взамен КТП-377 по адресу: ул. Карла Маркса, 35т | K_20/2.2.2.10 | Центральный федеральный округ | Воронежская область | Воронеж | АО "ВГЭС" | Не требуется | Не требуется | Не требуется | Не требуется | Не требуется | Не относится | Не требуется | Не требуется | Не требуется | + | Не требуется
1.4 | Строительство КТП 1х630 взамен КТП-241 по адресу: ул. Театральная, 28т | K_20/2.2.2.11 | Центральный федеральный округ | Воронежская область | Воронеж | АО "ВГЭС" | Не требуется | Не требуется | Не требуется | Не требуется | Не требуется | Не относится | Не требуется | Не требуется | Не требуется | + | Не требуется
1.4 | Строительство КТП 1х250 взамен КТП-591 по адресу: ул. Лызлова,47 | K_20/2.2.2.12 | Центральный федеральный округ | Воронежская область | Воронеж | АО "ВГЭС" | Не требуется | Не требуется | Не требуется | Не требуется | Не требуется | Не относится | Не требуется | Не требуется | Не требуется | + | Не требуется
1.4 | Стр-во дополнительной БКТП 1х250 в сети ТП-65 - ТП-955 с прокладкой 2-х кабелей 3х120 до места соединения с КЛ ТП-1582 -ТП-1657 и кабелей 4х120 выводы на сеть | L_21/2.2.2.12 | Центральный федеральный округ | Воронежская область | Воронеж | АО "ВГЭС" | Не требуется | Не требуется | Не требуется | Не требуется | Не требуется | Не относится | Не требуется | Не требуется | Не требуется | + | Не требуется
1.4 | Стр-во дополнительной БКТП 1х250 в сети ТП-1679 ул.Долинная, 8 | L_21/2.2.2.13 | Центральный федеральный округ | Воронежская область | Воронеж | АО "ВГЭС" | Не требуется | Не требуется | Не требуется | Не требуется | Не требуется | Не относится | Не требуется | Не требуется | Не требуется | + | Не требуется
1.4 | Стр-во дополнительной БКТП 1х250 в сети ТП-426 ул. 9 Января, 250т | L_21/2.2.2.14 | Центральный федеральный округ | Воронежская область | Воронеж | АО "ВГЭС" | Не требуется | Не требуется | Не требуется | Не требуется | Не требуется | Не относится | Не требуется | Не требуется | Не требуется | + | Не требуется
1.4 | Строительство КТП 1х250 взамен КТП-36 по адресу: ул. Циолковского, 131 | L_21/2.2.2.15 | Центральный федеральный округ | Воронежская область | Воронеж | АО "ВГЭС" | Не требуется | Не требуется | Не требуется | Не требуется | Не требуется | Не относится | Не требуется | Не требуется | Не требуется | + | Не требуется
1.4 | Строительство КТП 1х400 взамен КТП-314 по адресу: пер. Нахимовский, 25 | L_21/2.2.2.16 | Центральный федеральный округ | Воронежская область | Воронеж | АО "ВГЭС" | Не требуется | Не требуется | Не требуется | Не требуется | Не требуется | Не относится | Не требуется | Не требуется | Не требуется | + | Не требуется
1.4 | Строительство КТП 1х250 взамен КТП-623 по адресу: ул.Полякова, 5 | L_21/2.2.2.17 | Центральный федеральный округ | Воронежская область | Воронеж | АО "ВГЭС" | Не требуется | Не требуется | Не требуется | Не требуется | Не требуется | Не относится | Не требуется | Не требуется | Не требуется | + | Не требуется
1.4 | Строительство БКТП 1х250, 1х400 взамен ТП-53 по адресу: Пр. Революции, 11т | L_21/2.2.2.18 | Центральный федеральный округ | Воронежская область | Воронеж | АО "ВГЭС" | Не требуется | Не требуется | Не требуется | Не требуется | Не требуется | Не относится | Не требуется | Не требуется | Не требуется | + | Не требуется
1.4 | Строительство БКТП 1х400 взамен ТП-342 по адресу: ул.Ленина, 73 | L_21/2.2.2.19 | Центральный федеральный округ | Воронежская область | Воронеж | АО "ВГЭС" | Не требуется | Не требуется | Не требуется | Не требуется | Не требуется | Не относится | Не требуется | Не требуется | Не требуется | + | Не требуется
1.4 | Строительство БКТП 2х630 взамен ТП-298 по адресу: ул. Пушкинская, 4т | L_21/2.2.2.20 | Центральный федеральный округ | Воронежская область | Воронеж | АО "ВГЭС" | Не требуется | Не требуется | Не требуется | Не требуется | Не требуется | Не относится | Не требуется | Не требуется | Не требуется | + | Не требуется
1.4 | Строительство БКТП 2х400 взамен ТП-903 по адресу: ул. Депутатская, 10т | L_21/2.2.2.21 | Центральный федеральный округ | Воронежская область | Воронеж | АО "ВГЭС" | Не требуется | Не требуется | Не требуется | Не требуется | Не требуется | Не относится | Не требуется | Не требуется | Не требуется | + | Не требуется
1.4 | Стр-во дополнительной БКТП 1х250 в сети ТП-786 ул.Газовая,д.203 | M_22/2.2.2.22 | Центральный федеральный округ | Воронежская область | Воронеж | АО "ВГЭС" | Не требуется | Не требуется | Не требуется | Не требуется | Не требуется | Не относится | Не требуется | Не требуется | Не требуется | + | Не требуется
1.4 | Стр-во дополнительной БКТП 1х250 в сети ТП-683 ул. Силикатная, 25т | M_22/2.2.2.23 | Центральный федеральный округ | Воронежская область | Воронеж | АО "ВГЭС" | Не требуется | Не требуется | Не требуется | Не требуется | Не требуется | Не относится | Не требуется | Не требуется | Не требуется | + | Не требуется
1.4 | Стр-во дополнительной БКТП 1х250 в сети ТП-31 ул. Коммунальная, 52т | M_22/2.2.2.24 | Центральный федеральный округ | Воронежская область | Воронеж | АО "ВГЭС" | Не требуется | Не требуется | Не требуется | Не требуется | Не требуется | Не относится | Не требуется | Не требуется | Не требуется | + | Не требуется
1.4 | Строительство КТП 1х400 взамен КТП-1205 по адресу: ул.Сказочная, 33 | M_22/2.2.2.25 | Центральный федеральный округ | Воронежская область | Воронеж | АО "ВГЭС" | Не требуется | Не требуется | Не требуется | Не требуется | Не требуется | Не относится | Не требуется | Не требуется | Не требуется | + | Не требуется
1.4 | Строительство КТП 1х630 взамен КТП-325 по адресу: ул. Танеева, 47 | M_22/2.2.2.26 | Центральный федеральный округ | Воронежская область | Воронеж | АО "ВГЭС" | Не требуется | Не требуется | Не требуется | Не требуется | Не требуется | Не относится | Не требуется | Не требуется | Не требуется | + | Не требуется
1.4 | Строительство БКТП 1х400 взамен ТП-320 по адресу: ул. Новохоперская, 19т | M_22/2.2.2.27 | Центральный федеральный округ | Воронежская область | Воронеж | АО "ВГЭС" | Не требуется | Не требуется | Не требуется | Не требуется | Не требуется | Не относится | Не требуется | Не требуется | Не требуется | + | Не требуется
1.4 | Строительство БКТП 1х400, 1х250 взамен ТП-150 по адресу: ул. Вокзальная, 41 | M_22/2.2.2.28 | Центральный федеральный округ | Воронежская область | Воронеж | АО "ВГЭС" | Не требуется | Не требуется | Не требуется | Не требуется | Не требуется | Не относится | Не требуется | Не требуется | Не требуется | + | Не требуется
1.4 | Строительство БКТП 2х400 взамен ТП-206 по адресу: Московский пр., 10т | M_22/2.2.2.29 | Центральный федеральный округ | Воронежская область | Воронеж | АО "ВГЭС" | Не требуется | Не требуется | Не требуется | Не требуется | Не требуется | Не относится | Не требуется | Не требуется | Не требуется | + | Не требуется
1.4 | Строительство БКТП 2х400 взамен ТП-417 по адресу: ул. Космонавтов, 10п | M_22/2.2.2.30 | Центральный федеральный округ | Воронежская область | Воронеж | АО "ВГЭС" | Не требуется | Не требуется | Не требуется | Не требуется | Не требуется | Не относится | Не требуется | Не требуется | Не требуется | + | Не требуется
1.4 | Строительство БКТП 1х400 взамен ТП-90 по адресу: ул. Серго, 35т | M_22/2.2.2.31 | Центральный федеральный округ | Воронежская область | Воронеж | АО "ВГЭС" | Не требуется | Не требуется | Не требуется | Не требуется | Не требуется | Не относится | Не требуется | Не требуется | Не требуется | + | Не требуется
1.4 | Стр-во дополнительной БКТП 1х250 в сети ТП-207 пер. Днепровский, д.1 | N_23/2.2.2.32 | Центральный федеральный округ | Воронежская область | Воронеж | АО "ВГЭС" | Не требуется | Не требуется | Не требуется | Не требуется | Не требуется | Не относится | Не требуется | Не требуется | Не требуется | + | Не требуется
1.4 | Стр-во дополнительной БКТП 1х250 в сети ТП-552 ул. Степанова, 141 | N_23/2.2.2.33 | Центральный федеральный округ | Воронежская область | Воронеж | АО "ВГЭС" | Не требуется | Не требуется | Не требуется | Не требуется | Не требуется | Не относится | Не требуется | Не требуется | Не требуется | + | Не требуется
1.4 | Стр-во дополнительной БКТП 1х250 в сети ТП-91 ул. Маршала Шапошникова, 81 | N_23/2.2.2.34 | Центральный федеральный округ | Воронежская область | Воронеж | АО "ВГЭС" | Не требуется | Не требуется | Не требуется | Не требуется | Не требуется | Не относится | Не требуется | Не требуется | Не требуется | + | Не требуется
1.4 | Строительство КТП 1х250 взамен КТП-375 по адресу: ул.Павлуновского, 14 | N_23/2.2.2.35 | Центральный федеральный округ | Воронежская область | Воронеж | АО "ВГЭС" | Не требуется | Не требуется | Не требуется | Не требуется | Не требуется | Не относится | Не требуется | Не требуется | Не требуется | + | Не требуется
1.4 | Строительство КТП 1х250 взамен КТП-788 по адресу: ул.Дубовая, 12 | N_23/2.2.2.36 | Центральный федеральный округ | Воронежская область | Воронеж | АО "ВГЭС" | Не требуется | Не требуется | Не требуется | Не требуется | Не требуется | Не относится | Не требуется | Не требуется | Не требуется | + | Не требуется
1.4 | Строительство КТП 1х630 взамен КТП-396 по адресу: ул. Огарева, 28т | N_23/2.2.2.37 | Центральный федеральный округ | Воронежская область | Воронеж | АО "ВГЭС" | Не требуется | Не требуется | Не требуется | Не требуется | Не требуется | Не относится | Не требуется | Не требуется | Не требуется | + | Не требуется
1.4 | Строительство БКТП 1х250 взамен ТП-355 по адресу: ул. Коммунаров, 43т | N_23/2.2.2.38 | Центральный федеральный округ | Воронежская область | Воронеж | АО "ВГЭС" | Не требуется | Не требуется | Не требуется | Не требуется | Не требуется | Не относится | Не требуется | Не требуется | Не требуется | + | Не требуется
1.4 | Строительство БКТП 2х400 взамен ТП-304 по адресу: ул. Машиностроителей, 66 | N_23/2.2.2.39 | Центральный федеральный округ | Воронежская область | Воронеж | АО "ВГЭС" | Не требуется | Не требуется | Не требуется | Не требуется | Не требуется | Не относится | Не требуется | Не требуется | Не требуется | + | Не требуется
1.4 | Строительство БКТП 1х250 взамен ТП-67 по адресу: пер. Невский, 11 | N_23/2.2.2.40 | Центральный федеральный округ | Воронежская область | Воронеж | АО "ВГЭС" | Не требуется | Не требуется | Не требуется | Не требуется | Не требуется | Не относится | Не требуется | Не требуется | Не требуется | + | Не требуется
1.4 | Строительство БКТП 1х630 взамен ТП-904 по адресу: ул. Депутатская, 2т | N_23/2.2.2.41 | Центральный федеральный округ | Воронежская область | Воронеж | АО "ВГЭС" | Не требуется | Не требуется | Не требуется | Не требуется | Не требуется | Не относится | Не требуется | Не требуется | Не требуется | + | Не требуется
1.4 | Строительство БКТП 1х400 взамен ТП-98 по адресу: ул. Острогожская,57т | N_23/2.2.2.42 | Центральный федеральный округ | Воронежская область | Воронеж | АО "ВГЭС" | Не требуется | Не требуется | Не требуется | Не требуется | Не требуется | Не относится | Не требуется | Не требуется | Не требуется | + | Не требуется
1.4 | Стр-во дополнительной БКТП 1х250 в сети ТП-1522 ул.Кемеровская | O_24/2.2.2.43 | Центральный федеральный округ | Воронежская область | Воронеж | АО "ВГЭС" | Не требуется | Не требуется | Не требуется | Не требуется | Не требуется | Не относится | Не требуется | Не требуется | Не требуется | + | Не требуется
1.4 | Стр-во дополнительной БКТП 1х250 в сети ТП-317 пер. Педагогический, 5т | O_24/2.2.2.44 | Центральный федеральный округ | Воронежская область | Воронеж | АО "ВГЭС" | Не требуется | Не требуется | Не требуется | Не требуется | Не требуется | Не относится | Не требуется | Не требуется | Не требуется | + | Не требуется
1.4 | Строительство КТП 1х250 взамен КТП-620 по адресу: ул. Горняков, 465 | O_24/2.2.2.45 | Центральный федеральный округ | Воронежская область | Воронеж | АО "ВГЭС" | Не требуется | Не требуется | Не требуется | Не требуется | Не требуется | Не относится | Не требуется | Не требуется | Не требуется | + | Не требуется
1.4 | Строительство КТП 1х400 взамен КТП-593 по адресу: пер. Звездный, 2т | O_24/2.2.2.46 | Центральный федеральный округ | Воронежская область | Воронеж | АО "ВГЭС" | Не требуется | Не требуется | Не требуется | Не требуется | Не требуется | Не относится | Не требуется | Не требуется | Не требуется | + | Не требуется
1.4 | Строительство БКТП 1х400 взамен ТП-75 по адресу: ул. Крамского, 36т | O_24/2.2.2.47 | Центральный федеральный округ | Воронежская область | Воронеж | АО "ВГЭС" | Не требуется | Не требуется | Не требуется | Не требуется | Не требуется | Не относится | Не требуется | Не требуется | Не требуется | + | Не требуется
1.4 | Строительство БКТП 1х630 взамен ТП-789 по адресу: ул. Киевская, 67 | O_24/2.2.2.48 | Центральный федеральный округ | Воронежская область | Воронеж | АО "ВГЭС" | Не требуется | Не требуется | Не требуется | Не требуется | Не требуется | Не относится | Не требуется | Не требуется | Не требуется | + | Не требуется
1.4 | Строительство БКТП 1х630 взамен ТП-71 по адресу: ул. 45 Стр. дивизии, 160т | O_24/2.2.2.49 | Центральный федеральный округ | Воронежская область | Воронеж | АО "ВГЭС" | Не требуется | Не требуется | Не требуется | Не требуется | Не требуется | Не относится | Не требуется | Не требуется | Не требуется | + | Не требуется
1.4 | Строительство БКТП 1х400 взамен ТП-84 по адресу: ул. 5 Декабря, 41т | O_24/2.2.2.50 | Центральный федеральный округ | Воронежская область | Воронеж | АО "ВГЭС" | Не требуется | Не требуется | Не требуется | Не требуется | Не требуется | Не относится | Не требуется | Не требуется | Не требуется | + | Не требуется
1.4 | Строительство БКТП 1х400, 1х250 взамен ТП-454 по адресу: просп. Революции, 24т | O_24/2.2.2.51 | Центральный федеральный округ | Воронежская область | Воронеж | АО "ВГЭС" | Не требуется | Не требуется | Не требуется | Не требуется | Не требуется | Не относится | Не требуется | Не требуется | Не требуется | + | Не требуется
1.4 | Строительство КЛ-6,10 кВ ПС-25 - РП-36 ф.79 (протяженность 1,42км) | K_20/2.1.1.1 | Центральный федеральный округ | Воронежская область | Воронеж | АО "ВГЭС" | Не требуется | Не требуется | Не требуется | Не требуется | Не требуется | Не относится | Не требуется | Не требуется | Не требуется | + | Не требуется
1.4 | Строительство КЛ-6,10 кВ ПС-39 - РП-3 ф.36 (протяженность 1,5 км) | K_20/2.1.1.2 | Центральный федеральный округ | Воронежская область | Воронеж | АО "ВГЭС" | Не требуется | Не требуется | Не требуется | Не требуется | Не требуется | Не относится | Не требуется | Не требуется | Не требуется | + | Не требуется
1.4 | Строительство КЛ-6,10 кВ ПС-20 - ТП-458 ф.12 (протяженность 0,15 км) | K_20/2.1.1.3 | Центральный федеральный округ | Воронежская область | Воронеж | АО "ВГЭС" | Не требуется | Не требуется | Не требуется | Не требуется | Не требуется | Не относится | Не требуется | Не требуется | Не требуется | + | Не требуется
1.4 | Строительство КЛ-6,10 кВ РП-100 - ТП-931 (протяженность 2,03 км) | K_20/2.1.1.4 | Центральный федеральный округ | Воронежская область | Воронеж | АО "ВГЭС" | Не требуется | Не требуется | Не требуется | Не требуется | Не требуется | Не относится | Не требуется | Не требуется | Не требуется | + | Не требуется
1.4 | Строительство КЛ-6,10 кВ ПС-17 КБХА - РП -100 (протяженность 0,72 км) | K_20/2.1.1.5 | Центральный федеральный округ | Воронежская область | Воронеж | АО "ВГЭС" | Не требуется | Не требуется | Не требуется | Не требуется | Не требуется | Не относится | Не требуется | Не требуется | Не требуется | + | Не требуется
1.4 | Строительство КЛ-6,10 кВ ПС-Центральная - РП-52 ф. 405(протяженность 0,35 км) | L_21/2.1.1.6 | Центральный федеральный округ | Воронежская область | Воронеж | АО "ВГЭС" | Не требуется | Не требуется | Не требуется | Не требуется | Не требуется | Не относится | Не требуется | Не требуется | Не требуется | + | Не требуется
1.4 | Строительство КЛ-6,10 кВ ПС-14 - ТП-1142 ф.3 (протяженность 0,35 км) | L_21/2.1.1.7 | Центральный федеральный округ | Воронежская область | Воронеж | АО "ВГЭС" | Не требуется | Не требуется | Не требуется | Не требуется | Не требуется | Не относится | Не требуется | Не требуется | Не требуется | + | Не требуется
1.4 | Строительство КЛ-6,10 кВ ПС-2 - РП-3 ф.103 (протяженность 2,6 км) | L_21/2.1.1.8 | Центральный федеральный округ | Воронежская область | Воронеж | АО "ВГЭС" | Не требуется | Не требуется | Не требуется | Не требуется | Не требуется | Не относится | Не требуется | Не требуется | Не требуется | + | Не требуется
1.4 | Строительство КЛ-6,10 кВ ПС-9 - РП-34 ф.4 (протяженность 2,23 км) | M_22/2.1.1.9 | Центральный федеральный округ | Воронежская область | Воронеж | АО "ВГЭС" | Не требуется | Не требуется | Не требуется | Не требуется | Не требуется | Не относится | Не требуется | Не требуется | Не требуется | + | Не требуется
1.4 | Строительство КЛ-6,10 кВ ПС-Центральная - РП-2 ф.206 (протяженность 0,9 км) | M_22/2.1.1.10 | Центральный федеральный округ | Воронежская область | Воронеж | АО "ВГЭС" | Не требуется | Не требуется | Не требуется | Не требуется | Не требуется | Не относится | Не требуется | Не требуется | Не требуется | + | Не требуется
1.4 | Строительство КЛ-6,10 кВ ПС-6 - РП-50 ф.401 (протяженность 2,15 км) | M_22/2.1.1.11 | Центральный федеральный округ | Воронежская область | Воронеж | АО "ВГЭС" | Не требуется | Не требуется | Не требуется | Не требуется | Не требуется | Не относится | Не требуется | Не требуется | Не требуется | + | Не требуется
1.4 | Строительство КЛ-6,10 кВ ПС-27 - ТП-933 ф.35 (протяженность 0,8 км) | N_23/2.1.1.12 | Центральный федеральный округ | Воронежская область | Воронеж | АО "ВГЭС" | Не требуется | Не требуется | Не требуется | Не требуется | Не требуется | Не относится | Не требуется | Не требуется | Не требуется | + | Не требуется
1.4 | Строительство КЛ-6,10 кВ ПС-39 - РП-57 ф.29 (протяженность 3,70 км) | N_23/2.1.1.13 | Центральный федеральный округ | Воронежская область | Воронеж | АО "ВГЭС" | Не требуется | Не требуется | Не требуется | Не требуется | Не требуется | Не относится | Не требуется | Не требуется | Не требуется | + | Не требуется
1.4 | Строительство КЛ-6,10 кВ ПС-25 РП-56 ф.63 (протяженность 1,35 км) | N_23/2.1.1.14 | Центральный федеральный округ | Воронежская область | Воронеж | АО "ВГЭС" | Не требуется | Не требуется | Не требуется | Не требуется | Не требуется | Не относится | Не требуется | Не требуется | Не требуется | + | Не требуется
1.4 | Строительство КЛ-6,10 кВ ПС-2 - РП-7 ф.408 (протяженность 1,6 км) | O_24/2.1.1.15 | Центральный федеральный округ | Воронежская область | Воронеж | АО "ВГЭС" | Не требуется | Не требуется | Не требуется | Не требуется | Не требуется | Не относится | Не требуется | Не требуется | Не требуется | + | Не требуется
1.4 | Строительство КЛ-6,10 кВ ПС-Центральная - РП-2 ф.111 (протяженность 0,9 км) | O_24/2.1.1.16 | Центральный федеральный округ | Воронежская область | Воронеж | АО "ВГЭС" | Не требуется | Не требуется | Не требуется | Не требуется | Не требуется | Не относится | Не требуется | Не требуется | Не требуется | + | Не требуется
1.4 | Строительство низковольтных и высоковольтных кабелей к ТП (протяженность по трассе 1,9 км) | K_20/1.3.8.1 | Центральный федеральный округ | Воронежская область | Воронеж | АО "ВГЭС" | Не требуется | Не требуется | Не требуется | Не требуется | Не требуется | Не относится | Не требуется | Не требуется | Не требуется | + | Не требуется
1.4 | БКТП-1848 - БКТП-1849 (протяженность по трассе 0,2 км) | K_20/1.3.8.2 | Центральный федеральный округ | Воронежская область | Воронеж | АО "ВГЭС" | Не требуется | Не требуется | Не требуется | Не требуется | Не требуется | Не относится | Не требуется | Не требуется | Не требуется | + | Не требуется
1.4 | Строительство низковольных и высоковольтных кабелей к ТП (протяженность 1,9 км) | L_21/1.3.8.2 | Центральный федеральный округ | Воронежская область | Воронеж | АО "ВГЭС" | Не требуется | Не требуется | Не требуется | Не требуется | Не требуется | Не относится | Не требуется | Не требуется | Не требуется | + | Не требуется
1.4 | Строительство низковольных и высоковольтных кабелей к ТП (протяженность 1,9 км) | M_22/1.3.8.3 | Центральный федеральный округ | Воронежская область | Воронеж | АО "ВГЭС" | Не требуется | Не требуется | Не требуется | Не требуется | Не требуется | Не относится | Не требуется | Не требуется | Не требуется | + | Не требуется
1.4 | Строительство низковольных и высоковольтных кабелей к ТП (протяженность 1,9 км) | N_23/1.3.8.4 | Центральный федеральный округ | Воронежская область | Воронеж | АО "ВГЭС" | Не требуется | Не требуется | Не требуется | Не требуется | Не требуется | Не относится | Не требуется | Не требуется | Не требуется | + | Не требуется
1.4 | Строительство низковольных и высоковольтных кабелей к ТП (протяженность 1,9 км) | O_24/1.3.8.5 | Центральный федеральный округ | Воронежская область | Воронеж | АО "ВГЭС" | Не требуется | Не требуется | Не требуется | Не требуется | Не требуется | Не относится | Не требуется | Не требуется | Не требуется | + | Не требуется
1.5 | Покупка земельных участков для целей реализации инвестиционных проектов, всего, в том числе: | Г | нд | нд | нд | нд | нд | нд | нд | нд | нд | нд | нд | нд | нд | нд | нд
1.6 | Прочие инвестиционные проекты, всего, в том числе: | Г | нд | нд | нд | нд | нд | нд | нд | нд | нд | нд | нд | нд | нд | нд | нд
1.6 | Приобретение оборудования для производственных служб: Многофункциональное устройство (МФУ) А3 (2шт.),Системный блок (4шт.), Сервер (1шт.), Плоттер (1шт),Телевизор для организации ВКС-1шт.,Тестер витой пары Softing CableMaster 800,Микроомметр МИКО-10 (2шт),Виброплита Сплитстоун BS244 (3шт.),Источник бесперебойного питания,Бензоэлектрогонератор 4 кВт(1шт),Ультрозвуковой измеритель прочности строительных материалов (1шт.),Генератор Г ЗЧ-2500 Указатель повреждения кабеля УПК-01Н-03(2 комп.),Квик-капер механический для экскаватора-погрузчика TEREX TLB-825 с комплектом пальцев и соединений БРС (2шт.),Бензиновый генератор Fubag BS7500 (2шт), Шиномонтажный станок для легковых автомобилей,Автомониторинг (128шт.) | K_20/1.3.9.1/о | Центральный федеральный округ | Воронежская область | Воронеж | АО "ВГЭС" | Не требуется | Не требуется | Не требуется | Не требуется | Не требуется | Не относится | Не требуется | Не требуется | Не требуется | Не требуется | Не требуется
1.6 | Приобретение автотранспорта для производственой деятельности: Лада гранта,УАЗ-390995,УАЗ-390995,Газ-2705,Газ-2705,TEREX TLB-825, Тойота Камри (2шт.),Установка ГНБ, Полуприцеп духосный | K_20/1.3.9.1/а | Центральный федеральный округ | Воронежская область | Воронеж | АО "ВГЭС" | Не требуется | Не требуется | Не требуется | Не требуется | Не требуется | Не относится | Не требуется | Не требуется | Не требуется | Не требуется | Не требуется
1.6 | Приобретение оборудования для производственных служб | L_21/1.3.9.1/о | Центральный федеральный округ | Воронежская область | Воронеж | АО "ВГЭС" | Не требуется | Не требуется | Не требуется | Не требуется | Не требуется | Не относится | Не требуется | Не требуется | Не требуется | Не требуется | Не требуется
1.6 | Приобретение автотранспорта для производственой деятельности | L_21/1.3.9.1/а | Центральный федеральный округ | Воронежская область | Воронеж | АО "ВГЭС" | Не требуется | Не требуется | Не требуется | Не требуется | Не требуется | Не относится | Не требуется | Не требуется | Не требуется | Не требуется | Не требуется
1.6 | Приобретение оборудования для производственных служб | M_22/1.3.9.1/а | Центральный федеральный округ | Воронежская область | Воронеж | АО "ВГЭС" | Не требуется | Не требуется | Не требуется | Не требуется | Не требуется | Не относится | Не требуется | Не требуется | Не требуется | Не требуется | Не требуется
1.6 | Приобретение автотранспорта для производственой деятельности | M_22/1.3.9.1/а | Центральный федеральный округ | Воронежская область | Воронеж | АО "ВГЭС" | Не требуется | Не требуется | Не требуется | Не требуется | Не требуется | Не относится | Не требуется | Не требуется | Не требуется | Не требуется | Не требуется
1.6 | Приобретение оборудования для производственных служб | N_23/1.3.9.1/о | Центральный федеральный округ | Воронежская область | Воронеж | АО "ВГЭС" | Не требуется | Не требуется | Не требуется | Не требуется | Не требуется | Не относится | Не требуется | Не требуется | Не требуется | Не требуется | Не требуется
1.6 | Приобретение автотранспорта для производственой деятельности | N_23/1.3.9.1/а | Центральный федеральный округ | Воронежская область | Воронеж | АО "ВГЭС" | Не требуется | Не требуется | Не требуется | Не требуется | Не требуется | Не относится | Не требуется | Не требуется | Не требуется | Не требуется | Не требуется
1.6 | Приобретение оборудования для производственных служб | O_24/1.3.9.1/о | Центральный федеральный округ | Воронежская область | Воронеж | АО "ВГЭС" | Не требуется | Не требуется | Не требуется | Не требуется | Не требуется | Не относится | Не требуется | Не требуется | Не требуется | Не требуется | Не требуется
1.6 | Приобретение автотранспорта для производственой деятельности | O_24/1.3.9.1/а | Центральный федеральный округ | Воронежская область | Воронеж | АО "ВГЭС" | Не требуется | Не требуется | Не требуется | Не требуется | Не требуется | Не относится | Не требуется | Не требуется | Не требуется | Не требуется | Не требуется