## т2
Таблица 2. Реконструкция н/в, в/в оборудования
№ п/п | Наименование | План | [11 empty] | Предложение по корректировке утвержденного плана
|  | Наименование и реквизиты документа, согласно которому сформированы технические характеристики (параметры) инвестиционного проекта ________________________________________________________ | [11 empty] | Наименование и реквизиты документа, согласно которому сформированы технические характеристики (параметры) инвестиционного проекта ________________________________________________________
|  | Технические характеристики (параметры) инвестиционного проекта |  |  |  | Объем финансовых потребностей на реализацию инвестиционного проекта | [7 empty] | Технические характеристики (параметры) инвестиционного проекта |  |  |  | Объем финансовых потребностей на реализацию инвестиционного проекта
|  | Напряжение, кВ | Технические характеристики | Количество | Единицы измерения | Номер расценки (Приказ Минэнерго России от 08.02.2016 №75 «Об утверждении укрупненных нормативов цены типовых технологических решений капитального строительства объектов электроэнергетики в части объектов электросетевого хозяйства") | Укрупненный норматив цены, тыс рублей (без НДС) | Величина затрат в ценах на 01.01.2015 г, тыс рублей (без НДС) | Величина затрат с учетом индексов дефляторов на 2020 г., тыс рублей (без НДС) | Величина затрат с учетом индексов дефляторов на 2021 г., тыс рублей (без НДС) | Величина затрат с учетом индексов дефляторов на 2022 г., тыс рублей (без НДС) | Величина затрат с учетом индексов дефляторов на 2023 г., тыс рублей (без НДС) | Величина затрат с учетом индексов дефляторов на 2024 г., тыс рублей (без НДС) | Напряжение, кВ | Технические характеристики | Количество | Единицы измерения | Номер расценки (Приказ Минэнерго России от 17 января 2019 г. №10. «Об утверждении укрупненных нормативов цены типовых технологических решений капитального строительства объектов электроэнергетики в части объектов электросетевого хозяйства" | Укрупненный норматив цены, тыс рублей (без НДС) | Величина затрат в ценах на 01.01.2018 г., тыс рублей (без НДС) | Региональный коэффициент | Величина затрат в ценах на 01.01.2018 г. с учетом регионального коэффициента на 2018 г., тыс рублей (без НДС) | Величина затрат с учетом индексов дефляторов на 2020 г., тыс рублей (без НДС) | Величина затрат с учетом индексов дефляторов на 2021 г., тыс рублей (без НДС) | Величина затрат с учетом индексов дефляторов на 2022 г., тыс рублей (без НДС) | Величина затрат с учетом индексов дефляторов на 2023 г., тыс рублей (без НДС) | Величина затрат с учетом индексов дефляторов на 2024 г., тыс рублей (без НДС)
1 | 2 | 3 | 4 | 5 | 6 | 7 | 8 | 9 | 10 | 11 | 12 | 13 | 14 | 15 | 16 | 17 | 18 | 19 | 20 | 21 | 22 | 23 | 24 | 25 | 26 | 27 | 28
2020 г.
1. | Реконструкция в/в оборудования, в части замены изношенных камер КСО | 6 (10) | нд | 23 | шт. | нд | нд | нд | 1519.04 | нд | нд | нд | нд | 6(10) | нд | 23 | шт. | В2-01-1 | 2486 | 57178 | 1.01 | 57749.78 | 64397.5316 | нд | нд | нд | нд
2. | Реконструкция трансформаторов в ТП, РП в т.ч.: | нд | нд | 20 | шт. | нд | нд | нд | 6149.68 | нд | нд | нд | нд | нд | нд | 20 | шт. | нд | нд | нд | нд | 9177.3 | 10233.7267 | нд | нд | нд | нд
2.1 | Замена трансформаторов (400 кВА) | 10(6) | 400 кВА | 10 | шт. | нд | нд | нд | 2854.94 | нд | нд | нд | нд | 10(6) | 400 кВА | 10 | шт. | Т5-14-1 | 395 | 3950 | 0.99 | 3910.5 | 4360.6495 | нд | нд | нд | нд
2.2 | Замена трансформаторов (630 кВА) | 10(6) | 630 кВА | 10 | шт. | нд | нд | нд | 3294.74 | нд | нд | нд | нд | 10(6) | 630 кВА | 10 | шт. | Т5-17-1 | 532 | 5320 | 0.99 | 5266.8 | 5873.0773 | нд | нд | нд | нд
3. | Реконструкция высоковольтного оборудования в ТП (РП), в части замены масляных выключателей на вакуумные | 6 (10) | нд | 37 | шт. | нд | нд | нд | 12151.92 | нд | нд | нд | нд | 6(10) | нд | 53 | шт. | В8-01-1 | 928 | 49184 | 0.98 | 48200.32 | 53748.8044 | нд | нд | нд | нд
4. | Реконструкция н/в оборудования, в части замены щитов на панели ЩО-70 | 6 (10) | нд | 20 | шт. | нд | нд | нд | 720.6 | нд | нд | нд | нд | 6(10) | нд | 19 | шт. | И12-06 | 162 | 3078 | 1 | 3078 | 3432.3179 | нд | нд | нд | нд
5. | Реконструкция низковольтного оборудования, в части замены автоматических выключателей | 6 (10) | нд | 16 | шт. | нд | нд | нд | 2505.35 | нд | нд | нд | нд | 6(10) | нд | 16 | шт. | А1-06 | 302 | 4832 | 1 | 4832 | 5388.2261 | нд | нд | нд | нд
6. | Итого объем финансовых потребностей (2020 г), тыс рублей (без НДС) в т.ч.: | нд | нд | нд | нд | нд | нд | нд | 23046.59 | нд | нд | нд | нд | нд | нд | нд | нд | нд | нд | нд | нд | 123037.4 | 137200.6067 | нд | нд | нд | нд
2021 | [24 empty] | нд | нд | нд
1 | Реконструкция в/в оборудования, в части замены изношенных камер КСО | 6 (10) | нд | 19 | шт. | нд | нд | нд | нд | 1305.06 | нд | нд | нд | 6(10) | нд | 19 | шт. | В2-01-1 | 2486 | 47234 | 1.01 | 47706.34 | нд | 55325.88 | нд | нд | нд
2. | Реконструкция трансформаторов в ТП, РП в т.ч.: | нд | нд | 20 | шт. | нд | нд | нд | нд | 6395.66 | нд | нд | нд | нд | нд | 20 | шт. | нд | нд | нд | нд | 9177.3 | нд | 10643.08 | нд | нд | нд
2.1 | Замена трансформаторов (400 кВА) | 10(6) | 400 кВА | 10 | шт. | нд | нд | нд | нд | 2969.13 | нд | нд | нд | 10(6) | 400 кВА | 10 | шт. | Т5-14-1 | 395 | 3950 | 0.99 | 3910.5 | нд | 4535.08 | нд | нд | нд
2.2 | Замена трансформаторов (630 кВА) | 10(6) | 630 кВА | 10 | шт. | нд | нд | нд | нд | 3426.53 | нд | нд | нд | 10(6) | 630 кВА | 10 | шт. | Т5-17-1 | 532 | 5320 | 0.99 | 5266.8 | нд | 6108 | нд | нд | нд
3. | Реконструкция высоковольтного оборудования в ТП (РП), в части замены масляных выключателей на вакуумные | 6 (10) | нд | 26 | шт. | нд | нд | нд | нд | 8880.75 | нд | нд | нд | 6(10) | нд | 26 | шт. | В8-01-1 | 928 | 24128 | 0.98 | 23645.44 | нд | 27422.03 | нд | нд | нд
4. | Реконструкция н/в оборудования, в части замены щитов на панели ЩО-70 | 6 (10) | нд | 24 | шт. | нд | нд | нд | нд | 899.31 | нд | нд | нд | 6(10) | нд | 24 | шт. | И12-06 | 162 | 3888 | 1 | 3888 | нд | 4508.98 | нд | нд | нд
5. | Реконструкция низковольтного оборудования, в части замены автоматических выключателей | 6 (10) | нд | 17 | шт. | нд | нд | нд | нд | 2768.41 | нд | нд | нд | 6(10) | нд | 17 | шт. | А1-06 | 302 | 5134 | 1 | 5134 | нд | 5953.99 | нд | нд | нд
6. | Итого объем финансовых потребностей (2021 г), тыс рублей (без НДС) в т.ч.: | нд | нд | нд | нд | нд | нд | нд | нд | 20249.19 | нд | нд | нд | нд | нд | нд | нд | нд | нд | нд | нд | 89551.08 | нд | 103853.96 | нд | нд | нд
2022 | [24 empty] | нд | нд | нд
1 | Реконструкция в/в оборудования, в части замены изношенных камер КСО | 6 (10) | нд | 20 | шт. | нд | нд | нд | нд | нд | 1428.7 | нд | нд | 6(10) | нд | 20 | шт. | В2-01-1 | 2486 | 49720 | 1.01 | 50217.2 | нд | нд | 60567.28 | нд | нд
2. | Реконструкция трансформаторов в ТП, РП в т.ч.: | нд | нд | 20 | шт. | нд | нд | нд | нд | нд | 6395.66 | нд | нд | нд | нд | 20 | шт. | нд | нд | нд | нд | 9177.3 | нд | нд | 11068.8 | нд | нд
2.1 | Замена трансформаторов (400 кВА) | 10(6) | 400 кВА | 10 | шт. | нд | нд | нд | нд | нд | 2969.13 | нд | нд | 10(6) | 400 кВА | 10 | шт. | Т5-14-1 | 395 | 3950 | 0.99 | 3910.5 | нд | нд | 4716.48 | нд | нд
2.2 | Замена трансформаторов (630 кВА) | 10(6) | 630 кВА | 10 | шт. | нд | нд | нд | нд | нд | 3426.53 | нд | нд | 10(6) | 630 кВА | 10 | шт. | Т5-17-1 | 532 | 5320 | 0.99 | 5266.8 | нд | нд | 6352.32 | нд | нд
3. | Реконструкция высоковольтного оборудования в ТП (РП), в части замены масляных выключателей на вакуумные | 6 (10) | нд | 37 | шт. | нд | нд | нд | нд | нд | 13143.52 | нд | нд | 6(10) | нд | 37 | шт. | В8-01-1 | 928 | 34336 | 0.98 | 33649.28 | нд | нд | 40584.61 | нд | нд
4. | Реконструкция н/в оборудования, в части замены щитов на панели ЩО-70 | 6 (10) | нд | 30 | шт. | нд | нд | нд | нд | нд | 1169.1 | нд | нд | 6(10) | нд | 30 | шт. | И12-06 | 162 | 4860 | 1 | 4860 | нд | нд | 5861.68 | нд | нд
5. | Реконструкция низковольтного оборудования, в части замены автоматических выключателей | 6 (10) | нд | 17 | шт. | нд | нд | нд | нд | нд | 2879.15 | нд | нд | 6(10) | нд | 17 | шт. | А1-06 | 302 | 5134 | 1 | 5134 | нд | нд | 6192.15 | нд | нд
6. | Итого объем финансовых потребностей (2022 г), тыс рублей (без НДС) в т.ч.: | нд | нд | нд | нд | нд | нд | нд | нд | нд | 25016.13 | нд | нд | нд | нд | нд | нд | нд | нд | нд | нд | 103037.78 | нд | нд | 124274.52 | нд | нд
2023 | [26 empty] | нд
1 | Реконструкция в/в оборудования, в части замены изношенных камер КСО | 6 (10) | нд | 23 | шт. | нд | нд | нд | нд | нд | нд | 1708.72 | нд | 6(10) | нд | 23 | шт. | В2-01-1 | 2486 | 57178 | 1.01 | 57749.78 | нд | нд | нд | 72438.46 | нд
2. | Реконструкция трансформаторов в ТП, РП в т.ч.: | нд | нд | 20 | шт. | нд | нд | нд | нд | нд | нд | 6917.54 | нд | нд | нд | 20 | шт. | нд | нд | нд | нд | 9177.3 | нд | нд | нд | 11511.55 | нд
2.1 | Замена трансформаторов (400 кВА) | 10(6) | 400 кВА | 10 | шт. | нд | нд | нд | нд | нд | нд | 3211.41 | нд | 10(6) | 400 кВА | 10 | шт. | Т5-14-1 | 395 | 3950 | 0.99 | 3910.5 | нд | нд | нд | 4905.14 | нд
2.2 | Замена трансформаторов (630 кВА) | 10(6) | 630 кВА | 10 | шт. | нд | нд | нд | нд | нд | нд | 3706.13 | нд | 10(6) | 630 кВА | 10 | шт. | Т5-17-1 | 532 | 5320 | 0.99 | 5266.8 | нд | нд | нд | 6606.41 | нд
3. | Реконструкция высоковольтного оборудования в ТП (РП), в части замены масляных выключателей на вакуумные | 6 (10) | нд | 18 | шт. | нд | нд | нд | нд | нд | нд | 6649.91 | нд | 6(10) | нд | 18 | шт. | В8-01-1 | 928 | 16704 | 0.98 | 16369.92 | нд | нд | нд | 20533.62 | нд
4. | Реконструкция н/в оборудования, в части замены щитов на панели ЩО-70 | 6 (10) | нд | 19 | шт. | нд | нд | нд | нд | нд | нд | 770.05 | нд | 6(10) | нд | 19 | шт. | И12-06 | 162 | 3078 | 1 | 3078 | нд | нд | нд | 3860.89 | нд
5. | Реконструкция низковольтного оборудования, в части замены автоматических выключателей | 6 (10) | нд | 16 | шт. | нд | нд | нд | нд | нд | нд | 2818.18 | нд | 6(10) | нд | 16 | шт. | А1-06 | 302 | 4832 | 1 | 4832 | нд | нд | нд | 6061.02 | нд
6. | Итого объем финансовых потребностей (2023 г.), тыс рублей (без НДС) в т.ч.: | нд | нд | нд | нд | нд | нд | нд | нд | нд | нд | 18864.4 | нд | нд | нд | нд | нд | нд | нд | нд | нд | 91207 | нд | нд | нд | 114405.54 | нд
2024
1 | Реконструкция в/в оборудования, в части замены изношенных камер КСО | 6 (10) | нд | 21 | шт. | нд | нд | нд | нд | нд | нд | нд | 1622.54 | 6(10) | нд | 21 | шт. | В2-01-1 | 2486 | 52206 | 1.01 | 52728.06 | нд | нд | нд | нд | 68785.05
2. | Реконструкция трансформаторов в ТП, РП в т.ч.: | нд | нд | 20 | шт. | нд | нд | нд | нд | нд | нд | нд | 7194.25 | нд | нд | 20 | шт. | нд | нд | нд | нд | 9177.3 | нд | нд | нд | нд | 11972.01
2.1 | Замена трансформаторов (400 кВА) | 10(6) | 400 кВА | 10 | шт. | нд | нд | нд | нд | нд | нд | нд | 3339.87 | 10(6) | 400 кВА | 10 | шт. | Т5-14-1 | 395 | 3950 | 0.99 | 3910.5 | нд | нд | нд | нд | 5101.34
2.2 | Замена трансформаторов (630 кВА) | 10(6) | 630 кВА | 10 | шт. | нд | нд | нд | нд | нд | нд | нд | 3854.38 | 10(6) | 630 кВА | 10 | шт. | Т5-17-1 | 532 | 5320 | 0.99 | 5266.8 | нд | нд | нд | нд | 6870.67
3. | Реконструкция высоковольтного оборудования в ТП (РП), в части замены масляных выключателей на вакуумные | 6 (10) | нд | 22 | шт. | нд | нд | нд | нд | нд | нд | нд | 8452.77 | 6(10) | нд | 22 | шт. | В8-01-1 | 928 | 20416 | 0.98 | 20007.68 | нд | нд | нд | нд | 26100.51
4. | Реконструкция н/в оборудования, в части замены щитов на панели ЩО-70 | 6 (10) | нд | 18 | шт. | нд | нд | нд | нд | нд | нд | нд | 758.7 | 6(10) | нд | 18 | шт. | И12-06 | 162 | 2916 | 1 | 2916 | нд | нд | нд | нд | 3803.99
5. | Реконструкция низковольтного оборудования, в части замены автоматических выключателей | 6 (10) | нд | 16 | шт. | нд | нд | нд | нд | нд | нд | нд | 2930.91 | 6(10) | нд | 16 | шт. | А1-06 | 302 | 4832 | 1 | 4832 | нд | нд | нд | нд | 6303.46
6. | Итого объем финансовых потребностей (2024 г.), тыс рублей (без НДС) в т.ч.: | нд | нд | нд | нд | нд | нд | нд | нд | нд | нд | нд | 20959.17 | нд | нд | нд | нд | нд | нд | нд | нд | 89661.04 | нд | нд | нд | нд | 116965.02
нд | Всего объем финансовых потребностей , тыс рублей (без НДС) | нд | нд | нд | нд | нд | нд | нд | нд | нд | нд | нд | 108135.48 | нд | нд | нд | нд | нд | нд | нд | нд | 496494.3 | нд | нд | нд | нд | 596699.6467

## т3
Таблица 3. Строительство БКТП, КТП, РП 10(6) кВ
№ п/п | Наименование | План | [7 empty] | Предложение по корректировке утвержденного плана
|  | Наименование и реквизиты документа, согласно которому сформированы технические характеристики (параметры) инвестиционного проекта ________________________________________________________ | [7 empty] | Наименование и реквизиты документа, согласно которому сформированы технические характеристики (параметры) инвестиционного проекта ________________________________________________________
|  | Технические характеристики (параметры) инвестиционного проекта |  |  |  | Объем финансовых потребностей на реализацию инвестиционного проекта |  |  |  | Технические характеристики (параметры) инвестиционного проекта |  |  |  | Объем финансовых потребностей на реализацию инвестиционного проекта
|  | Напряжение, кВ | Технические характеристики | Количество | Единицы измерения | Номер расценки(Приказом Минэнерго России от 08.02.2016 №75 «Об утверждении укрупненных нормативов цены типовых технологических решений капитального строительства объектов электроэнергетики в части объектов электросетевого хозяйства") | Укрупненный норматив цены, тыс рублей (без НДС) | Величина затрат, тыс рублей (без НДС) | Величина затрат с учетом индексов дефляторов на 2020 г.2021г.,2022г, 2023 г..2024 г., тыс рублей (без НДС) | Напряжение, кВ | Технические характеристики | Количество | Единицы измерения | Номер расценки (Приказ Минэнерго России от 17 января 2019 г. №10. «Об утверждении укрупненных нормативов цены типовых технологических решений капитального строительства объектов электроэнергетики в части объектов электросетевого хозяйства" | Укрупненный норматив цены, тыс рублей (без НДС) | Величина затрат, тыс рублей (без НДС) | Величина затрат с учетом регионального коэффициента на 2018 г., тыс рублей (без НДС) | Величина затрат с учетом индексов дефляторов на 2020 г., тыс рублей (без НДС) | Величина затрат с учетом индексов дефляторов на 2021 г., тыс рублей (без НДС) | Величина затрат с учетом индексов дефляторов на 2022 г., тыс рублей (без НДС) | Величина затрат с учетом индексов дефляторов на 2023 г., тыс рублей (без НДС) | Величина затрат с учетом индексов дефляторов на 2024 г., тыс рублей (без НДС)
1 | 2 | 3 | 4 | 5 | 6 | 7 | 8 | 9 |  | 10 | 11 | 12 | 13 | 14 | 15 | 16 | 17 | 18 | 19 | 20 | 21 | 22
2020 год
1 | Строительство новых ТП (РП) с целью разгрузки существующих сетей и взамен непригодных ТП (КТП, РП) | нд | нд | нд | нд | нд | нд | нд | нд | bar: 10 to 22
1.1 | Стр-во дополнительной БКТП 1х250 в сети ТП-1708 с прокладкой 2-х кабелей 3х120 до места соединения с КЛ ТП-1396-ТП-1279 и кабелей 4х120 выводы на сеть | 6(10)/0,4 | тип бетонный, количество трансформаторов 1, номинальная мощность 250 кВА | 1 | 1 ед | Т3-06 | 982 | 982 | нд | 6(10)/0,4 | тип бетонный, количество трансформаторов 1, номинальная мощность 250 кВА | 1 | 1 ед. | Э3-06-1 | 5097 | 5097 | 5046.03 | нд | нд | нд | нд | нд
1.2 | Стр-во дополнительной БКТП 1х250 в сети ТП-594 - ТП-593 с прокладкой 2-х кабелей 3х120 до места соединения с КЛ ТП-594 -ТП-623 и кабелей 4х120 выводы на сеть | 6(10)/0,4 | тип бетонный, количество трансформаторов 1, номинальная мощность 250 кВА | 1 | 1 ед | Т3-06 | 982 | 982 | нд | 6(10)/0,4 | тип бетонный, количество трансформаторов 1, номинальная мощность 250 кВА | 1 | 1 ед. | Э3-06-1 | 5097 | 5097 | 5046.03 | нд | нд | нд | нд | нд
1.3 | Строительство КТП 1х400 взамен КТП-744 по адресу: ул. Машинистов, 19 | 6(10)/0,4 | тип киосковый, количество трансформаторов 1, номинальная мощность 400 кВА | 1 | 1 ед | Т3-07 | 1112 | 1112 | нд | 6(10)/0,4 | тип киосковый, количество трансформаторов 1, номинальная мощность 400 кВА | 1 | 1 ед. | Э1-07-1 | 1025 | 1025 | 1014.75 | нд | нд | нд | нд | нд
1.4 | Строительство КТП 1х630 взамен КТП-329 по адресу: ул. Калининградская, 46 | 6(10)/0,4 | тип киосковый, количество трансформаторов 1, номинальная мощность 630 кВА | 1 | 1 ед. | Т3-08 | 1419 | 1419 | нд | 6(10)/0,4 | тип киосковый, количество трансформаторов 1, номинальная мощность 630 кВА | 1 | 1 ед. | Э1-08-1 | 2153 | 2153 | 2131.47 | нд | нд | нд | нд | нд
1.5 | Строительство КТП 1х400 взамен КТП-908 по адресу: ул. Братская, 47 | 6(10)/0,4 | тип киосковый, количество трансформаторов 1, номинальная мощность 250 кВА | 1 | 1 ед | Т3-06 | 982 | 982 | нд | 6(10)/0,4 | тип киосковый, количество трансформаторов 1, номинальная мощность 400 кВА | 1 | 1 ед. | Э1-07-1 | 1025 | 1025 | 1014.75 | нд | нд | нд | нд | нд
1.6 | Строительство КТП 1х250 взамен КТП-926 по адресу: ул. Солнечная, 17 | 6(10)/0,4 | тип киосковый, количество трансформаторов 1, номинальная мощность 250 кВА | 1 | 1 ед. | Т3-06 | 982 | 982 | нд | 6(10)/0,4 | тип киосковый, количество трансформаторов 1, номинальная мощность 250 кВА | 1 | 1 ед. | Э1-06-1 | 800 | 800 | 792 | нд | нд | нд | нд | нд
1.7 | Строительство КТП 1х250 взамен КТП-591 по адресу: ул. Лызлова,47 | 6(10)/0,4 | тип киосковый, количество трансформаторов 1, номинальная мощность 250 кВА | 1 | 1 ед. | Т3-06 | 982 | 982 | нд | 6(10)/0,4 | тип киосковый, количество трансформаторов 1, номинальная мощность 250 кВА | 1 | 1 ед. | Э1-06-1 | 800 | 800 | 792 | нд | нд | нд | нд | нд
1.8 | Строительство БКРП 2х630 взамен РП-2 по адресу: ул. Плехановская, 8р | 6(10)/0,4 | ТП, количество трансформаторов 2, номинальная мощность630 кВА. Строительство КТП 2 шт. | 1 | 1 ед. | Т3-01, Т3-07 | 8524.1112 | 10748 | нд | 6(10)/0,4 | тип блочный (6 блоков), трансформаторов 2, номинальная мощность 2*630 кВА, | 1 | 1 ед. | Э4-01 | 1615 | 9690 | 9593.1 | нд | нд | нд | нд | нд
1.9 | Строительство БКРП 2х250 взамен РП-56 по адресу: пр. Патриотов, 21 | 6(10)/0,4 | ТП, номинальная мощность 2*250 кВА | 1 | 1ед. | Т3-12 | 1462 | 1462 | нд | 6(10)/0,4 | тип блочный (4 блока), трансформаторов 2, номинальная мощность 2*250 кВА, | 1 | 1 ед. | Э4-01 | 1615 | 6460 | 6395.4 | нд | нд | нд | нд | нд
2 | Устройство траншеи КЛ (одна цепь) без учета восстановления газонов | нд | нд | нд | нд | нд | нд | нд | нд | [16 empty] | 1.3654 | bar: 10 to 22
2.1 | Стр-во дополнительной БКТП 1х250 в сети ТП-1708 с прокладкой 2-х кабелей 3х120 до места соединения с КЛ ТП-1396-ТП-1279 и кабелей 4х120 выводы на сеть | 6(10)/0,4 | ААБЛ 3*120 | 0.4 | 1 км | К3-01-1(2) | 591 | 236.4 | нд | 6(10)/0,4 | КЛ-10 кВ ААБл 3*120, КЛ-0,4 кВ АВБШв 4*120 | 1,6 км; 0,575 км | 1км | Б2-01-1, Б2-02-1 | 496.1428 | 2570 | 2570 | нд | нд | нд | нд | нд
2.2 | Стр-во дополнительной БКТП 1х250 в сети ТП-594 - ТП-593 с прокладкой 2-х кабелей 3х120 до места соединения с КЛ ТП-594 -ТП-623 и кабелей 4х120 выводы на сеть | 6(10)/0,4 | ААБЛ 3*120 | 0.24 | 1 км | К3-01-1(2) | 591 | 141.84 | нд | нд | Кабель ААБл 3х120 - 10 кВ, Кабель АВБШв 4х120 - 1 кВ | 0,200 км; 0,500 км. | 1км | Б2-01-1, Б2-02-2 | 496.1428 | 533.6 | 533.6 | нд | нд | нд | нд | нд
2.3 | Строительство КТП 1х400 взамен КТП-744 по адресу: ул. Машинистов, 19 | 6(10)/0,4 | ААБЛ 3*120 | 1.16 | 1 км | К3-01-1(2) | 591 | 685.56 | нд | нд | Кабель ААБл 3х95 - 10 кВ, Кабель АВБШв 4х120 - 1 кВ | 0,04км; 0,140 км. | 1км | Б2-01-1, Б2-02-3 | 496.1428 | 126.56 | 126.56 | нд | нд | нд | нд | нд
2.4 | Строительство КТП 1х630 взамен КТП-329 по адресу: ул. Калининградская, 46 | 6(10)/0,4 | ААБЛ 3*120 | 0.07 | 1 км | К3-01-1(2) | 591 | 41.37 | нд | нд | Кабель ААБл 3х120 - 10 кВ, Кабель АВБШв 4х120 - 1 кВ | 0,06; 0,100 | 1км | Б2-01-1, Б2-02-4 | 496.1428 | 135.28 | 135.28 | нд | нд | нд | нд | нд
2.5 | Строительство КТП 1х400 взамен КТП-908 по адресу: ул. Братская, 47 | 6(10)/0,4 | ААБЛ 3*120 | 0.03 | 1 км | К3-01-1(2) | 591 | 17.73 | нд | нд | Кабель ААБл 3х95 - 10 кВ, Кабель АВБШв 4х150 - 1 кВ | 0,04;0,02 | 1км | Б2-01-1, Б2-02-5 | 496.1428 | 67.04 | 67.04 | нд | нд | нд | нд | нд
2.6 | Строительство КТП 1х250 взамен КТП-926 по адресу: ул. Солнечная, 17 | 6(10)/0,4 | ААБЛ 3*120 | 0.06 | 1 км | К3-01-1(2) | 591 | 35.46 | нд | нд | Кабель ААБл 3х95 - 10 кВ, Кабель АВБШв 4х120 - 1 кВ | 0,04;0,02 | 1км | Б2-01-1, Б2-02-6 | 496.1428 | 67.04 | 67.04 | нд | нд | нд | нд | нд
2.7 | Строительство КТП 1х250 взамен КТП-591 по адресу: ул. Лызлова,47 | нд | нд | нд | нд | нд | нд | нд | нд | bar: 10 to 22
2.8 | Строительство БКРП 2х630 взамен РП-2 по адресу: ул. Плехановская, 8р | 6(10)/0,4 | ААБЛ 3*120 | 0.42 | 1 км | К3-01-1(2) | 591 | 248.22 | нд | нд | Кабель ААБл 3х240 - 10 кВ, АВБШв 4х120 - 1 кВ | 0,150 км, 1,640 км. | 1км | Б2-01-1, Б2-02-6 | 496.1428 | 1027.64 | 1027.64 | нд | нд | нд | нд | нд
2.9 | Строительство БКРП 2х250 взамен РП-56 по адресу: пр. Патриотов, 21 | 6(10)/0,4 | ААБЛ 3*120 | 0.72 | 1 км | К3-01-1(2) | 591 | 425.52 | нд | нд | Кабель ААБл 3х240 - 10 кВ | 1,080 км | 1км | Б2-02-1 | 1428 | 1542.24 | 1542.24 | нд | нд | нд | нд | нд
3 | Перезаводка кабельных линий КТП, РП, БКТП . Строительство новых ТП (РП) с целью разгрузки существующих сетей и взамен непригодных ТП (КТП, РП). | нд | нд | нд | нд | нд | нд | нд | нд | bar: 10 to 22
3.1 | Стр-во дополнительной БКТП 1х250 в сети ТП-1708 с прокладкой 2-х кабелей 3х120 до места соединения с КЛ ТП-1396-ТП-1279 и кабелей 4х120 выводы на сеть | 6(10)/0,4 | КЛ-10 кВ ААБл 3*120 | 0.6 | 1 км по трассе | К1-05-1…6 | 1667 | 1000.2 | нд | 6(10)/0,4 | КЛ-10 кВ ААБл 3*120, КЛ-0,4 кВ АВБШв 4*120 | 1,6 км; 0,575 км | км | К1-05-1, К3-07..1 | 2058; 618 | 3648.15 | 3721.113 | нд | нд | нд | нд | нд
3.2 | Стр-во дополнительной БКТП 1х250 в сети ТП-594 - ТП-593 с прокладкой 2-х кабелей 3х120 до места соединения с КЛ ТП-594 -ТП-623 и кабелей 4х120 выводы на сеть | 6(10)/0,4 | КЛ-10 кВ ААБл 3*120 | 0.24 | 1 км по трассе | К1-05-1…6 | 1667 | 400.08 | нд | 6(10)/0,4 | Кабель ААБл 3х120 - 10 кВ, Кабель АВБШв 4х120 - 1 кВ | 0,200 км; 0,500 км. | км | К1-05-1, К3-07..1 | 2058; 618 | 720.6 | 735.012 | нд | нд | нд | нд | нд
3.3 | Строительство КТП 1х400 взамен КТП-744 по адресу: ул. Машинистов, 19 | 6(10)/0,4 | КЛ-10 кВ ААБл 3*120 | 1.16 | 1 км по трассе | К1-05-1…6 | 1667 | 1933.72 | нд | 6(10)/0,4 | Кабель ААБл 3х95 - 10 кВ, Кабель АВБШв 4х120 - 1 кВ | 0,04км; 0,140 км. | км | К1-04-1, К3-07-1 | 1979, 618 | 165.68 | 168.9936 | нд | нд | нд | нд | нд
3.4 | Строительство КТП 1х630 взамен КТП-329 по адресу: ул. Калининградская, 46 | 6(10)/0,4 | КЛ-10 кВ ААБл 3*120 | 0.07 | 1 км по трассе | К1-05-1…6 | 1667 | 116.69 | нд | 6(10)/0,4 | Кабель ААБл 3х120 - 10 кВ, Кабель АВБШв 4х120 - 1 кВ | 0,06; 0,100 | км | К1-05-1, К3-07-1 | 2058; 618 | 185.28 | 188.9856 | нд | нд | нд | нд | нд
3.5 | Строительство КТП 1х400 взамен КТП-908 по адресу: ул. Братская, 47 | 6(10)/0,4 | КЛ-10 кВ ААБл 3*120 | 0.03 | 1 км по трассе | К1-05-1…6 | 1667 | 50.01 | нд | 6(10)/0,4 | Кабель ААБл 3х95 - 10 кВ, Кабель АВБШв 4х150 - 1 кВ | 0,04;0,02 | км | К1-04-1, К3-08-1 | 1979;722 | 223.66 | 228.1332 | нд | нд | нд | нд | нд
3.6 | Строительство КТП 1х250 взамен КТП-926 по адресу: ул. Солнечная, 17 | 6(10)/0,4 | КЛ-10 кВ ААБл 3*120 | 0.06 | 1 км по трассе | К1-05-1…6 | 1667 | 100.02 | нд | 6(10)/0,4 | Кабель ААБл 3х95 - 10 кВ, Кабель АВБШв 4х120 - 1 кВ | 0,04;0,02 | км | К1-04-1, К3-08-1 | 1979;618 | 91.52 | 93.3504 | нд | нд | нд | нд | нд
3.7 | Строительство КТП 1х250 взамен КТП-591 по адресу: ул. Лызлова,47 | нд | нд | нд | нд | нд | нд | нд | нд | 6(10)/0,4 | нд | нд | нд | нд | 0 | 0 | 0 | нд | нд | нд | нд | нд
3.8 | Строительство БКРП 2х630 взамен РП-2 по адресу: ул. Плехановская, 8р | 6(10)/0,4 | КЛ-10 кВ ААБл 3*120 | 0.42 | 1 км по трассе | К1-05-1…6 | 1667 | 700.14 | нд | 6(10)/0,4 | Кабель ААБл 3х240 - 10 кВ, АВБШв 4х120 - 1 кВ | 0,150 км, 1,640 км. | км | К1-08-1, К3-07-1 | 2944; 618 | 1455.12 | 1484.2224 | нд | нд | нд | нд | нд
3.9 | Строительство БКРП 2х250 взамен РП-56 по адресу: пр. Патриотов, 21 | 6(10)/0,4 | КЛ-10 кВ ААБл 3*120 | 0.72 | 1 км по трассе | К1-05-1…6 | 1667 | 1200.24 | нд | 6(10)/0,4 | Кабель ААБл 3х240 - 10 кВ | 1,080 км | км | К1-08-1 | 2944 | 3179.52 | 3243.1104 | нд | нд | нд | нд | нд
4 | Проектные работы по перезаводке кабельных линий | нд | нд | нд | нд | нд | нд | нд | нд | bar: 10 to 22
4.1 | Стр-во дополнительной БКТП 1х250 в сети ТП-1708 с прокладкой 2-х кабелей 3х120 до места соединения с КЛ ТП-1396-ТП-1279 и кабелей 4х120 выводы на сеть | 6(10)/0,4 | КЛ-10 кВ ААБл 3*120 | 0.6 | км | П5-01 | 611 | 366.6 | нд | 6(10)/0,4 | КЛ-10 кВ ААБл 3*120, КЛ-0,4 кВ АВБШв 4*120 | 1,6 км; 0,575 км | км | П5-01 | 611 | 1328.925 | 1328.925 | нд | нд | нд | нд | нд
4.2 | Стр-во дополнительной БКТП 1х250 в сети ТП-594 - ТП-593 с прокладкой 2-х кабелей 3х120 до места соединения с КЛ ТП-594 -ТП-623 и кабелей 4х120 выводы на сеть | 6(10)/0,4 | КЛ-10 кВ ААБл 3*120 | 0.24 | км | П5-01 | 611 | 146.64 | нд | 6(10)/0,4 | Кабель ААБл 3х120 - 10 кВ, Кабель АВБШв 4х120 - 1 кВ | 0,200 км; 0,500 км. | км | П5-01 | 611 | 427.7 | 427.7 | нд | нд | нд | нд | нд
4.3 | Строительство КТП 1х400 взамен КТП-744 по адресу: ул. Машинистов, 19 | 6(10)/0,4 | КЛ-10 кВ ААБл 3*120 | 1.16 | км | П5-01 | 611 | 708.76 | нд | 6(10)/0,4 | Кабель ААБл 3х95 - 10 кВ, Кабель АВБШв 4х120 - 1 кВ | 0,04км; 0,140 км. | км | П5-01 | 611 | 109.98 | 109.98 | нд | нд | нд | нд | нд
4.4 | Строительство КТП 1х630 взамен КТП-329 по адресу: ул. Калининградская, 46 | 6(10)/0,4 | КЛ-10 кВ ААБл 3*120 | 0.07 | км | П5-01 | 611 | 42.77 | нд | 6(10)/0,4 | Кабель ААБл 3х120 - 10 кВ, Кабель АВБШв 4х120 - 1 кВ | 0,06; 0,100 | км | П5-01 | 611 | 97.76 | 97.76 | нд | нд | нд | нд | нд
4.5 | Строительство КТП 1х400 взамен КТП-908 по адресу: ул. Братская, 47 | 6(10)/0,4 | КЛ-10 кВ ААБл 3*120 | 0.03 | км | П5-01 | 611 | 18.33 | нд | 6(10)/0,4 | Кабель ААБл 3х95 - 10 кВ, Кабель АВБШв 4х150 - 1 кВ | 0,04;0,02 | км | П5-01 | 611 | 36.66 | 36.66 | нд | нд | нд | нд | нд
4.6 | Строительство КТП 1х250 взамен КТП-926 по адресу: ул. Солнечная, 17 | 6(10)/0,4 | КЛ-10 кВ ААБл 3*120 | 0.06 | км | П5-01 | 611 | 36.66 | нд | 6(10)/0,4 | Кабель ААБл 3х95 - 10 кВ, Кабель АВБШв 4х120 - 1 кВ | 0,04;0,02 | км | П5-01 | 611 | 36.66 | 36.66 | нд | нд | нд | нд | нд
4.7 | Строительство КТП 1х250 взамен КТП-591 по адресу: ул. Лызлова,47 | нд | нд | нд | нд | нд | нд | нд | нд | 6(10)/0,4 | нд | нд | нд | нд | нд | нд | нд | нд | нд | нд | нд | нд
4.8 | Строительство БКРП 2х630 взамен РП-2 по адресу: ул. Плехановская, 8р | 6(10)/0,4 | КЛ-10 кВ ААБл 3*120 | 0.42 | км | П5-01 | 611 | 256.62 | нд | 6(10)/0,4 | Кабель ААБл 3х240 - 10 кВ, АВБШв 4х120 - 1 кВ | 0,150 км, 1,640 км. | км | П5-01 | 611 | 1093.69 | 1093.69 | нд | нд | нд | нд | нд
4.9 | Строительство БКРП 2х250 взамен РП-56 по адресу: пр. Патриотов, 21 | 6(10)/0,4 | КЛ-10 кВ ААБл 3*120 | 0.72 | км | П5-01 | 611 | 439.92 | нд | 6(10)/0,4 | Кабель ААБл 3х240 - 10 кВ | 1,080 км | км | П5-01 | 611 | 659.88 | 659.88 | нд | нд | нд | нд | нд
5 | Проектные работы. Строительство новых ТП (РП) с целью разгрузки существующих сетей и взамен непригодных ТП (КТП, РП) . | нд | нд | нд | нд | нд | нд | нд | нд | bar: 10 to 22
5.1 | Стр-во дополнительной БКТП 1х250 в сети ТП-1708 с прокладкой 2-х кабелей 3х120 до места соединения с КЛ ТП-1396-ТП-1279 и кабелей 4х120 выводы на сеть | нд | нд | нд | нд | нд | нд | нд | нд | нд | нд | 1 | объект | П6-07 | 500 | 500 | 500 | нд | нд | нд | нд | нд
5.2 | Стр-во дополнительной БКТП 1х250 в сети ТП-594 - ТП-593 с прокладкой 2-х кабелей 3х120 до места соединения с КЛ ТП-594 -ТП-623 и кабелей 4х120 выводы на сеть | нд | нд | нд | нд | нд | нд | нд | нд | нд | нд | 1 | объект | П6-06 | 300 | 300 | 300 | нд | нд | нд | нд | нд
5.3 | Строительство КТП 1х400 взамен КТП-744 по адресу: ул. Машинистов, 19 | нд | нд | нд | нд | нд | нд | нд | нд | нд | нд | 1 | объект | П6-06 | 300 | 300 | 300 | нд | нд | нд | нд | нд
5.4 | Строительство КТП 1х630 взамен КТП-329 по адресу: ул. Калининградская, 46 | нд | нд | нд | нд | нд | нд | нд | нд | нд | нд | 1 | объект | П6-06 | 300 | 300 | 300 | нд | нд | нд | нд | нд
5.5 | Строительство КТП 1х400 взамен КТП-908 по адресу: ул. Братская, 47 | нд | нд | нд | нд | нд | нд | нд | нд | нд | нд | 1 | объект | П6-06 | 300 | 300 | 300 | нд | нд | нд | нд | нд
5.6 | Строительство КТП 1х250 взамен КТП-926 по адресу: ул. Солнечная, 17 | нд | нд | нд | нд | нд | нд | нд | нд | нд | нд | 1 | объект | П6-06 | 300 | 300 | 300 | нд | нд | нд | нд | нд
5.7 | Строительство КТП 1х250 взамен КТП-591 по адресу: ул. Лызлова,47 | нд | нд | нд | нд | нд | нд | нд | нд | нд | нд | 1 | объект | П6-05 | 70 | 70 | 70 | нд | нд | нд | нд | нд
5.8 | Строительство БКРП 2х630 взамен РП-2 по адресу: ул. Плехановская, 8р | нд | нд | нд | нд | нд | нд | нд | нд | нд | нд | 1 | объект | П6-07 | 500 | 500 | 500 | нд | нд | нд | нд | нд
5.9 | Строительство БКРП 2х250 взамен РП-56 по адресу: пр. Патриотов, 21 | нд | нд | нд | нд | нд | нд | нд | нд | нд | нд | 1 | объект | П6-07 | 500 | 500 | 500 | нд | нд | нд | нд | нд
нд | Итого объем финансовых потребностей, тыс рублей (без НДС) (Строительство новых ТП (РП) с целью разгрузки существующих сетей и взамен непригодных ТП (КТП, РП) ) | нд | нд | нд | нд | нд | нд | нд | нд | bar: 10 to 22
нд | Стр-во дополнительной БКТП 1х250 в сети ТП-1708 с прокладкой 2-х кабелей 3х120 до места соединения с КЛ ТП-1396-ТП-1279 и кабелей 4х120 выводы на сеть | нд | нд | нд | нд | нд | нд | 2585.2 | 3690.14 | нд | нд | 1 | 1 ед. | нд | нд | нд | 13166.068 | 14681.6538 | нд | нд | нд | нд
нд | Стр-во дополнительной БКТП 1х250 в сети ТП-594 - ТП-593 с прокладкой 2-х кабелей 3х120 до места соединения с КЛ ТП-594 -ТП-623 и кабелей 4х120 выводы на сеть | нд | нд | нд | нд | нд | нд | 1670.56 | 2280.98 | нд | нд | 1 | 1 ед. | нд | нд | нд | 7042.342 | 7853.0073 | нд | нд | нд | нд
нд | Строительство КТП 1х400 взамен КТП-744 по адресу: ул. Машинистов, 19 | нд | нд | нд | нд | нд | нд | 4440.04 | 6060.65 | нд | нд | 1 | 1 ед. | нд | нд | нд | 1720.2836 | 1918.3106 | нд | нд | нд | нд
нд | Строительство КТП 1х630 взамен КТП-329 по адресу: ул. Калининградская, 46 | нд | нд | нд | нд | нд | нд | 1619.83 | 2211.06 | нд | нд | 1 | 1 ед. | нд | нд | нд | 2853.4956 | 3181.9701 | нд | нд | нд | нд
нд | Строительство КТП 1х400 взамен КТП-908 по адресу: ул. Братская, 47 | нд | нд | нд | нд | нд | нд | 1068.07 | 1457.91 | нд | нд | 1 | 1 ед. | нд | нд | нд | 1646.5832 | 1836.1264 | нд | нд | нд | нд
нд | Строительство КТП 1х250 взамен КТП-926 по адресу: ул. Солнечная, 17 | нд | нд | нд | нд | нд | нд | 1154.14 | 1575.4 | нд | нд | 1 | 1 ед. | нд | нд | нд | 1289.0504 | 1437.4369 | нд | нд | нд | нд
нд | Строительство КТП 1х250 взамен КТП-591 по адресу: ул. Лызлова,47 | нд | нд | нд | нд | нд | нд | нд | нд | нд | нд | 1 | 1 ед. | нд | нд | нд | 862 | 961.2274 | нд | нд | нд | нд
нд | Строительство БКРП 2х630 взамен РП-2 по адресу: ул. Плехановская, 8р | нд | нд | нд | нд | нд | нд | 11952.98 | 16315.81 | нд | нд | 1 | 1 ед. | нд | нд | нд | 13698.6524 | 15275.5456 | нд | нд | нд | нд
нд | Строительство БКРП 2х250 взамен РП-56 по адресу: пр. Патриотов, 21 | нд | нд | нд | нд | нд | нд | 3527.68 | 4815.28 | нд | нд | 1 | 1 ед. | нд | нд | нд | 12340.6304 | 13761.1976 | нд | нд | нд | нд
нд | Итого объем финансовых потребностей, (Строительство КТП, РП 10(6) кВ ) , тыс рублей (без НДС) | нд | нд | нд | нд | нд | нд | 28018.5 | 38407.23 | нд | нд | нд | нд | нд | нд | нд | 54619.1056 | 60906.4758 | нд | нд | нд | нд
4 | Строительство ТП для технологического присоединения | нд | нд | нд | нд | нд | нд | нд | нд | bar: 10 to 22
4.1 | Стр-во БКТП 1х250 | нд | нд | нд | нд | нд | нд | нд | нд | нд | тип бетонный, количество трансформаторов 1, номинальная мощность 250 кВА | 3 | шт | Э3-06-1 | 5097 | 15291 | 15138.09 | 16880.6813 | нд | нд | нд | нд
4.2 | Стр-во БКТП 1х630 | нд | нд | нд | нд | нд | нд | нд | нд | нд | тип бетонный, количество трансформаторов 1, номинальная мощность 630 кВА | 3 | шт | Э3-08-1 | 6432 | 19296 | 19103.04 | 21302.0486 | нд | нд | нд | нд
нд | Итого объем финансовых потребностей, (Строительство ТП для технологического присоединения ) , тыс рублей (без НДС) | нд | нд | нд | нд | нд | нд | 3559.8154 | 4860.58 | нд | нд | нд | нд | нд | нд | нд | 34241.13 | 38182.7299 | нд | нд | нд | нд | 94923.2379 | тп для техприсоединения
5 | Оборудование охранной сигнализации помещений РП, ТП | нд | нд | нд | нд | нд | нд | нд | нд | bar: 10 to 22
5.1 | ТП-760 по адресу: ул.9 Января, 254а | нд | нд | нд | нд | нд | нд | нд | нд | нд | нд | 66.15 | м2 здания | И15-08 | 1.3 | 85.995 | 86.855 | 96.8531 | нд | нд | нд | нд | 1.043 | 1.038 | 1.03
5.2 | ТП-737 по адресу: ул.Олеко Дундича,3т | нд | нд | нд | нд | нд | нд | нд | нд | нд | нд | 63.03 | м2 здания | И15-08 | 1.3 | 81.939 | 82.7584 | 92.285 | нд | нд | нд | нд
5.3 | ТП-754 по адресу: ул.Баррикадная, 35т | нд | нд | нд | нд | нд | нд | нд | нд | нд | нд | 46.18 | м2 здания | И15-08 | 1.3 | 60.034 | 60.6343 | 67.6141 | нд | нд | нд | нд
5.4 | ТП-875 по адресу: ул.Туполева,38т | нд | нд | нд | нд | нд | нд | нд | нд | нд | нд | 50.73 | м2 здания | И15-08 | 1.3 | 65.949 | 66.6085 | 74.276 | нд | нд | нд | нд
5.5 | ТП-1114 по адресу: ул.Баррикадная, 7а | нд | нд | нд | нд | нд | нд | нд | нд | нд | нд | 64.05 | м2 здания | И15-08 | 1.3 | 83.265 | 84.0977 | 93.7784 | нд | нд | нд | нд
5.6 | ТП-969 по адресу: ул. Баррикадная, 5т | нд | нд | нд | нд | нд | нд | нд | нд | нд | нд | 65.92 | м2 здания | И15-08 | 1.3 | 85.696 | 86.553 | 96.5163 | нд | нд | нд | нд
5.7 | ТП-512 по адресу: ул.Героев Сибиряков, 81т | нд | нд | нд | нд | нд | нд | нд | нд | нд | нд | 54.39 | м2 здания | И15-08 | 1.3 | 70.707 | 71.4141 | 79.6348 | нд | нд | нд | нд
5.8 | ТП-517 по адресу: ул.Героев Сибиряков, 65т | нд | нд | нд | нд | нд | нд | нд | нд | нд | нд | 61.66 | м2 здания | И15-08 | 1.3 | 80.158 | 80.9596 | 90.2791 | нд | нд | нд | нд
5.9 | ТП-500 по адресу: ул.Писателя Маршака, 13т | нд | нд | нд | нд | нд | нд | нд | нд | нд | нд | 33.09 | м2 здания | И15-08 | 1.3 | 43.017 | 43.4472 | 48.4485 | нд | нд | нд | нд
5.10 | БКТП-1951 по адресу: пер. Республиканский, 5т | нд | нд | нд | нд | нд | нд | нд | нд | нд | нд | 25.25 | м2 здания | И15-08 | 1.3 | 32.825 | 33.1532 | 36.9696 | нд | нд | нд | нд
нд | Итого объем финансовых потребностей (Оборудование охранной сигнализации помещений РП, ТП) | нд | нд | нд | нд | нд | нд | 263.5267 | 359.82 | нд | нд | нд | нд | нд | нд | нд | 696.4809 | 776.6549 | нд | нд | нд | нд
6 | Внедрение информационно-измерительного комплекса системы учета электрической энергии в электроустановках и сетях АО "ВГЭС" (хоз. способ) | нд | нд | нд | нд | нд | нд | нд | нд | 0.23 | 1-фазный | 753 | 1 точка | А1-01 | 14 | 10542 | 10542 | 11755.5215 | нд | нд | нд | нд
6,1 | Проектные работы (Внедрение информационно-измерительного комплекса системы учета электрической энергии в электроустановках и сетях АО "ВГЭС" (хоз. способ) | нд | нд | нд | нд | нд | нд | нд | нд | нд | нд | 1 | объект | П6-08 | 1500 | 1500 | 1500 | 1672.6695 | нд | нд | нд | нд
нд | Итого объем финансовых потребностей (Внедрение информационно-измерительного комплекса системы учета электрической энергии в электроустановках и сетях АО "ВГЭС" (хоз. способ) | нд | нд | нд | нд | нд | нд | нд | нд | нд | нд | нд | нд | нд | нд | нд | 12042 | 13428.191 | нд | нд | нд | нд
7 | Внедрение информационно-измерительного комплекса системы учета электрической энергии в электроустановках и сетях АО "ВГЭС" (подр. способ) | нд | нд | нд | нд | нд | нд | нд | нд | 0.23 | 1-фазный | 1185 | 1 точка | А1-01 | 14 | 16590 | 16590 | 18499.725 | нд | нд | нд | нд
7.1 | нд | нд | нд | нд | нд | нд | нд | нд | нд | 6 | 3-фазный | 48 | 1 точка | А1-01 | 38 | 1824 | 1824 | 2033.9661 | нд | нд | нд | нд
нд | Проектные работы Внедрение информационно-измерительного комплекса системы учета электрической энергии в электроустановках и сетях АО "ВГЭС" (подр. способ) | нд | нд | нд | нд | нд | нд | нд | нд | нд | нд | 1 | объект | П6-08 | 1500 | 1500 | 1500 | 1672.6695 | нд | нд | нд | нд
7.2 | Итого объем финансовых потребностей Внедрение информационно-измерительного комплекса системы учета электрической энергии в электроустановках и сетях АО "ВГЭС" (подр. способ) | нд | нд | нд | нд | нд | нд | нд | нд | нд | нд | нд | нд | нд | нд | нд | 19914 | 22206.3607 | нд | нд | нд | нд
2021 год | bar: 20 to 22
1 | Строительство новых ТП (РП) с целью разгрузки существующих сетей и взамен непригодных ТП (КТП, РП) | нд | нд | нд | нд | нд | нд | нд | нд | bar: 10 to 22
1.1 | Стр-во дополнительной БКТП 1х250 в сети ТП-65 - ТП-955 с прокладкой 2-х кабелей 3х120 до места соединения с КЛ ТП-1582 -ТП-1657 и кабелей 4х120 выводы на сеть | 6(10)/0,4 | тип бетонный, количество трансформаторов 1, номинальная мощность 250 кВА | 1 | 1 ед. | Т3-08 | 982 | 982 | нд | 6(10)/0,4 | тип бетонный, количество трансформаторов 1, номинальная мощность 250 кВА | 1 | 1 ед. | Э3-06-1 | 5097 | 5097 | 5046.03 | нд | нд | нд | нд | нд
1.2 | Стр-во дополнительной БКТП 1х250 в сети ТП-1679 ул.Долинная, 8 | 6(10)/0,4 | тип бетонный, количество трансформаторов 1, номинальная мощность 250 кВА | 1 | 1 ед. | Т3-08 | 982 | 982 | нд | 6(10)/0,4 | тип бетонный, количество трансформаторов 1, номинальная мощность 250 кВА | 1 | 1 ед. | Э3-06-1 | 5097 | 5097 | 5046.03 | нд | нд | нд | нд | нд
1.3 | Стр-во дополнительной БКТП 1х250 в сети ТП-426 ул. 9 Января, 250т | 6(10)/0,4 | тип бетонный, количество трансформаторов 1, номинальная мощность 250 кВА | 1 | 1 ед. | Т3-08 | 982 | 982 | нд | 6(10)/0,4 | тип бетонный, количество трансформаторов 1, номинальная мощность 250 кВА | 1 | 1 ед. | Э3-06-1 | 5097 | 5097 | 5046.03 | нд | нд | нд | нд | нд
1.4 | Строительство КТП 1х250 взамен КТП-36 по адресу: ул. Циолковского, 131 | 6(10)/0,4 | тип бетонный, количество трансформаторов 1, номинальная мощность 250 кВА | 1 | 1 ед. | Т3-08 | 982 | 982 | нд | 6(10)/0,4 | тип бетонный, количество трансформаторов 1, номинальная мощность 250 кВА | 1 | 1 ед. | Э1-06-1 | 800 | 800 | 792 | нд | нд | нд | нд | нд
1.5 | Строительство КТП 1х400 взамен КТП-314 по адресу: пер. Нахимовский, 25 | 6(10)/0,4 | тип киосковый, количество трансформаторов 1, номинальная мощность 400 кВА | 1 | 1 ед. | Т3-07 | 1112 | 1112 | нд | 6(10)/0,4 | тип киосковый, количество трансформаторов 1, номинальная мощность 400 кВА | 1 | 1 ед. | Э1-07-1 | 1025 | 1025 | 1014.75 | нд | нд | нд | нд | нд
1.6 | Строительство КТП 1х250 взамен КТП-623 по адресу: ул.Полякова, 5 | 6(10)/0,4 | тип киосковый, количество трансформаторов 1, номинальная мощность 250 кВА | 1 | 1 ед. | Т3-05 | 905 | 905 | нд | 6(10)/0,4 | тип киосковый, количество трансформаторов 1, номинальная мощность 250 кВА | 1 | 1 ед. | Э1-06-1 | 800 | 800 | 792 | нд | нд | нд | нд | нд
1.7 | Строительство БКТП 1х250, 1х400 взамен ТП-53 по адресу: Пр. Революции, 11т | 6(10)/0,4 | тип бетонный, количество трансформаторов 2, номинальная мощность 250 кВА, номинальная мощность 400 кВА | 1 | 1 ед. | Т3-06,Т3-07 | 982, 1112 | 2094 | нд | 6(10)/0,4 | тип бетонный, количество трансформаторов 2, номинальная мощность 250 кВА, номинальная мощность 400 кВА | 1 | 1 ед. | Э3-06-1; Э3-07-1 | 5097; 5146 | 10243 | 10140.57 | нд | нд | нд | нд | нд
1.8 | Строительство БКТП 1х400 взамен ТП-342 по адресу: ул.Ленина, 73 | 6(10)/0,4 | тип бетонный, количество трансформаторов 1, номинальная мощность 400 кВА | 1 | 1 ед. | Т3-07 | 1112 | 1112 | нд | 6(10)/0,4 | тип бетонный, количество трансформаторов 1, номинальная мощность 400 кВА | 1 | 1 ед. | Э3-07-1 | 5146 | 5146 | 5094.54 | нд | нд | нд | нд | нд
1.9 | Строительство БКТП 2х630 взамен ТП-298 по адресу: ул. Пушкинская, 4т | 6(10)/0,4 | тип бетонный, количество трансформаторов 2, номинальная мощность 630 кВА | 1 | 1 ед. | Т3-08 | 2078 | 2078 | нд | 6(10)/0,4 | тип бетонный, количество трансформаторов 2, номинальная мощность 630 кВА | 1 | 1 ед. | Э3-08-2 | 7166 | 7166 | 7094.34 | нд | нд | нд | нд | нд
1.10 | Строительство БКТП 2х400 взамен ТП-903 по адресу: ул. Депутатская, 10т | 6(10)/0,4 | тип бетонный, количество трансформаторов 2, номинальная мощность 400 кВА | 1 | 1 ед. | Т3-13 | 1632 | 1632 | нд | 6(10)/0,4 | тип бетонный, количество трансформаторов 2, номинальная мощность 400 кВА | 1 | 1 ед. | Э3-07-2 | 5819 | 5819 | 5760.81 | нд | нд | нд | нд | нд
2 | Устройство траншеи КЛ (одна цепь) без учета восстановления газонов | нд | нд | нд | нд | нд | нд | нд | нд | bar: 10 to 22
2.1 | Стр-во дополнительной БКТП 1х250 в сети ТП-65 - ТП-955 с прокладкой 2-х кабелей 3х120 до места соединения с КЛ ТП-1582 -ТП-1657 и кабелей 4х120 выводы на сеть | 6(10)/0,4 | ААБЛ 3*120 | 0.62 | 1 км | К3-01-1(2) | 591 | 366.42 | нд | 6 | ААБл-3х150 | 0.62 | км | Б2-02-1 | 1428 | 885.36 | 885.36 | нд | нд | нд | нд | нд
2.2 | Стр-во дополнительной БКТП 1х250 в сети ТП-1679 ул.Долинная, 8 | 6(10)/0,4 | ААБЛ 3*120 | 0.9 | 1 км | К3-01-1(2) | 591 | 531.9 | нд | 6 | ААБл-3х150 | 0.9 | км | Б2-02-1 | 1428 | 1285.2 | 1285.2 | нд | нд | нд | нд | нд
2.3 | Стр-во дополнительной БКТП 1х250 в сети ТП-426 ул. 9 Января, 250т | 6(10)/0,4 | ААБЛ 3*120 | 0.8 | 1 км | К3-01-1(2) | 591 | 472.8 | нд | 6 | ААБл-3х150 | 0.8 | км | Б2-02-1 | 1428 | 1142.4 | 1142.4 | нд | нд | нд | нд | нд
2.4 | Строительство КТП 1х250 взамен КТП-36 по адресу: ул. Циолковского, 131 | 6(10)/0,4 | ААБЛ 3*120 | 0.05 | 1 км | К3-01-1(2) | 591 | 29.55 | нд | 6 | ААБл-3х150 | 0.05 | км | Б2-02-1 | 1428 | 71.4 | 71.4 | нд | нд | нд | нд | нд
2.5 | Строительство КТП 1х400 взамен КТП-314 по адресу: пер. Нахимовский, 25 | 6(10)/0,4 | ААБЛ 3*120 | 0.05 | 1 км | К3-01-1(2) | 591 | 29.55 | нд | 6 | ААБл-3х150 | 0.05 | км | Б2-02-1 | 1428 | 71.4 | 71.4 | нд | нд | нд | нд | нд
2.6 | Строительство КТП 1х250 взамен КТП-623 по адресу: ул.Полякова, 5 | 6(10)/0,4 | ААБЛ 3*120 | 0.05 | 1 км | К3-01-1(2) | 591 | 29.55 | нд | 6 | ААБл-3х150 | 0.05 | км | Б2-02-1 | 1428 | 71.4 | 71.4 | нд | нд | нд | нд | нд
2.7 | Строительство БКТП 1х250, 1х400 взамен ТП-53 по адресу: Пр. Революции, 11т | 6(10)/0,4 | ААБЛ 3*120 | 0.17 | 1 км | К3-01-1(2) | 591 | 100.47 | нд | 6 | ААБл-3х150 | 0.17 | км | Б2-02-1 | 1428 | 242.76 | 242.76 | нд | нд | нд | нд | нд
2.8 | Строительство БКТП 1х400 взамен ТП-342 по адресу: ул.Ленина, 73 | 6(10)/0,4 | ААБЛ 3*120 | 0.05 | 1 км | К3-01-1(2) | 591 | 29.55 | нд | 6 | ААБл-3х150 | 0.05 | км | Б2-02-1 | 1428 | 71.4 | 71.4 | нд | нд | нд | нд | нд
2.9 | Строительство БКТП 2х630 взамен ТП-298 по адресу: ул. Пушкинская, 4т | 6(10)/0,4 | ААБЛ 3*120 | 0.25 | 1 км | К3-01-1(2) | 591 | 147.75 | нд | 6 | ААБл-3х150 | 0.25 | км | Б2-02-1 | 1428 | 357 | 357 | нд | нд | нд | нд | нд
2.10 | Строительство БКТП 2х400 взамен ТП-903 по адресу: ул. Депутатская, 10т | 6(10)/0,4 | ААБЛ 3*120 | 0.17 | 1 км | К3-01-1(2) | 591 | 100.47 | нд | 6 | ААБл-3х150 | 0.17 | км | Б2-02-1 | 1428 | 242.76 | 242.76 | нд | нд | нд | нд | нд
3 | Перезаводка кабельных линий КТП, РП, БКТП . Строительство новых ТП (РП) с целью разгрузки существующих сетей и взамен непригодных ТП (КТП, РП). | нд | нд | нд | нд | нд | нд | нд | нд | bar: 10 to 22
3.1 | Стр-во дополнительной БКТП 1х250 в сети ТП-65 - ТП-955 с прокладкой 2-х кабелей 3х120 до места соединения с КЛ ТП-1582 -ТП-1657 и кабелей 4х120 выводы на сеть | 6(10)/0,4 | КЛ-10 кВ ААБл 3*120 | 0.62 | 1 км по трассе | К1-05-1…6 | 1667 | 1033.54 | нд | 6 | ААБл-3х150 | 0.62 | км | К1-06-1 | 2136 | 1324.32 | 1350.8064 | нд | нд | нд | нд | нд
3.2 | Стр-во дополнительной БКТП 1х250 в сети ТП-1679 ул.Долинная, 8 | 6(10)/0,4 | КЛ-10 кВ ААБл 3*120 | 0.9 | 1 км по трассе | К1-05-1…6 | 1667 | 1500.3 | нд | 6 | ААБл-3х150 | 0.9 | км | К1-06-1 | 2136 | 1922.4 | 1960.848 | нд | нд | нд | нд | нд
3.3 | Стр-во дополнительной БКТП 1х250 в сети ТП-426 ул. 9 Января, 250т | 6(10)/0,4 | КЛ-10 кВ ААБл 3*120 | 0.8 | 1 км по трассе | К1-05-1…6 | 1667 | 1333.6 | нд | 6 | ААБл-3х150 | 0.8 | км | К1-06-1 | 2136 | 1708.8 | 1742.976 | нд | нд | нд | нд | нд
3.4 | Строительство КТП 1х250 взамен КТП-36 по адресу: ул. Циолковского, 131 | 6(10)/0,4 | КЛ-10 кВ ААБл 3*120 | 0.05 | 1 км по трассе | К1-05-1…6 | 1667 | 83.35 | нд | 6 | ААБл-3х150 | 0.05 | км | К1-06-1 | 2136 | 106.8 | 108.936 | нд | нд | нд | нд | нд
3.5 | Строительство КТП 1х400 взамен КТП-314 по адресу: пер. Нахимовский, 25 | 6(10)/0,4 | КЛ-10 кВ ААБл 3*120 | 0.05 | 1 км по трассе | К1-05-1…6 | 1667 | 83.35 | нд | 6 | ААБл-3х150 | 0.05 | км | К1-06-1 | 2136 | 106.8 | 108.936 | нд | нд | нд | нд | нд
3.6 | Строительство КТП 1х250 взамен КТП-623 по адресу: ул.Полякова, 5 | 6(10)/0,4 | КЛ-10 кВ ААБл 3*120 | 0.05 | 1 км по трассе | К1-05-1…6 | 1667 | 83.35 | нд | 6 | ААБл-3х150 | 0.05 | км | К1-06-1 | 2136 | 106.8 | 108.936 | нд | нд | нд | нд | нд
3.7 | Строительство БКТП 1х250, 1х400 взамен ТП-53 по адресу: Пр. Революции, 11т | 6(10)/0,4 | КЛ-10 кВ ААБл 3*120 | 0.17 | 1 км по трассе | К1-05-1…6 | 1667 | 283.39 | нд | 6 | ААБл-3х150 | 0.17 | км | К1-06-1 | 2136 | 363.12 | 370.3824 | нд | нд | нд | нд | нд
3.8 | Строительство БКТП 1х400 взамен ТП-342 по адресу: ул.Ленина, 73 | 6(10)/0,4 | КЛ-10 кВ ААБл 3*120 | 0.05 | 1 км по трассе | К1-05-1…6 | 1667 | 83.35 | нд | 6 | ААБл-3х150 | 0.05 | км | К1-06-1 | 2136 | 106.8 | 108.936 | нд | нд | нд | нд | нд
3.9 | Строительство БКТП 2х630 взамен ТП-298 по адресу: ул. Пушкинская, 4т | 6(10)/0,4 | КЛ-10 кВ ААБл 3*120 | 0.25 | 1 км по трассе | К1-05-1…6 | 1667 | 416.75 | нд | 6 | ААБл-3х150 | 0.25 | км | К1-06-1 | 2136 | 534 | 544.68 | нд | нд | нд | нд | нд
3.10 | Строительство БКТП 2х400 взамен ТП-903 по адресу: ул. Депутатская, 10т | 6(10)/0,4 | КЛ-10 кВ ААБл 3*120 | 0.17 | 1 км по трассе | К1-05-1…6 | 1667 | 283.39 | нд | 6 | ААБл-3х150 | 0.17 | км | К1-06-1 | 2136 | 363.12 | 370.3824 | нд | нд | нд | нд | нд
4 | Проектные работы по перезаводке кабельных линий | нд | нд | нд | нд | нд | нд | нд | нд | bar: 10 to 22
4.1 | Стр-во дополнительной БКТП 1х250 в сети ТП-65 - ТП-955 с прокладкой 2-х кабелей 3х120 до места соединения с КЛ ТП-1582 -ТП-1657 и кабелей 4х120 выводы на сеть | 6(10)/0,4 | КЛ-10 кВ ААБл 3*120 | 0.62 | км | П5-01 | 611 | 378.82 | нд | 6 | ААБл-3х150 | 0.62 | км | П5-01 | 611 | 378.82 | 378.82 | нд | нд | нд | нд | нд
4.2 | Стр-во дополнительной БКТП 1х250 в сети ТП-1679 ул.Долинная, 8 | 6(10)/0,4 | КЛ-10 кВ ААБл 3*120 | 0.9 | км | П5-01 | 611 | 549.9 | нд | 6 | ААБл-3х150 | 0.9 | км | П5-01 | 611 | 549.9 | 549.9 | нд | нд | нд | нд | нд
4.3 | Стр-во дополнительной БКТП 1х250 в сети ТП-426 ул. 9 Января, 250т | 6(10)/0,4 | КЛ-10 кВ ААБл 3*120 | 0.8 | км | П5-01 | 611 | 488.8 | нд | 6 | ААБл-3х150 | 0.8 | км | П5-01 | 611 | 488.8 | 488.8 | нд | нд | нд | нд | нд
4.4 | Строительство КТП 1х250 взамен КТП-36 по адресу: ул. Циолковского, 131 | 6(10)/0,4 | КЛ-10 кВ ААБл 3*120 | 0.05 | км | П5-01 | 611 | 30.55 | нд | 6 | ААБл-3х150 | 0.05 | км | П5-01 | 611 | 30.55 | 30.55 | нд | нд | нд | нд | нд
4.5 | Строительство КТП 1х400 взамен КТП-314 по адресу: пер. Нахимовский, 25 | 6(10)/0,4 | КЛ-10 кВ ААБл 3*120 | 0.05 | км | П5-01 | 611 | 30.55 | нд | 6 | ААБл-3х150 | 0.05 | км | П5-01 | 611 | 30.55 | 30.55 | нд | нд | нд | нд | нд
4.6 | Строительство КТП 1х250 взамен КТП-623 по адресу: ул.Полякова, 5 | 6(10)/0,4 | КЛ-10 кВ ААБл 3*120 | 0.05 | км | П5-01 | 611 | 30.55 | нд | 6 | ААБл-3х150 | 0.05 | км | П5-01 | 611 | 30.55 | 30.55 | нд | нд | нд | нд | нд
4.7 | Строительство БКТП 1х250, 1х400 взамен ТП-53 по адресу: Пр. Революции, 11т | 6(10)/0,4 | КЛ-10 кВ ААБл 3*120 | 0.17 | км | П5-01 | 611 | 103.87 | нд | 6 | ААБл-3х150 | 0.17 | км | П5-01 | 611 | 103.87 | 103.87 | нд | нд | нд | нд | нд
4.8 | Строительство БКТП 1х400 взамен ТП-342 по адресу: ул.Ленина, 73 | 6(10)/0,4 | КЛ-10 кВ ААБл 3*120 | 0.05 | км | П5-01 | 611 | 30.55 | нд | 6 | ААБл-3х150 | 0.05 | км | П5-01 | 611 | 30.55 | 30.55 | нд | нд | нд | нд | нд
4.9 | Строительство БКТП 2х630 взамен ТП-298 по адресу: ул. Пушкинская, 4т | 6(10)/0,4 | КЛ-10 кВ ААБл 3*120 | 0.25 | км | П5-01 | 611 | 152.75 | нд | 6 | ААБл-3х150 | 0.25 | км | П5-01 | 611 | 152.75 | 152.75 | нд | нд | нд | нд | нд
4.10 | Строительство БКТП 2х400 взамен ТП-903 по адресу: ул. Депутатская, 10т | 6(10)/0,4 | КЛ-10 кВ ААБл 3*120 | 0.17 | км | П5-01 | 611 | 103.87 | нд | 6 | ААБл-3х150 | 0.17 | км | П5-01 | 611 | 103.87 | 103.87 | нд | нд | нд | нд | нд
5 | Проектные работы.Строительство новых ТП (РП) с целью разгрузки существующих сетей и взамен непригодных ТП (КТП, РП) | нд | нд | нд | нд | нд | нд | нд | нд | bar: 10 to 22
5.1 | Стр-во дополнительной БКТП 1х250 в сети ТП-65 - ТП-955 с прокладкой 2-х кабелей 3х120 до места соединения с КЛ ТП-1582 -ТП-1657 и кабелей 4х120 выводы на сеть | нд | нд | нд | нд | нд | нд | нд | нд | 6(10)/0,4 | нд | 1 | объект | П6-06 | 300 | 300 | 300 | нд | нд | нд | нд | нд
5.2 | Стр-во дополнительной БКТП 1х250 в сети ТП-1679 ул.Долинная, 8 | нд | нд | нд | нд | нд | нд | нд | нд | 6(10)/0,4 | нд | 1 | объект | П6-06 | 300 | 300 | 300 | нд | нд | нд | нд | нд
5.3 | Стр-во дополнительной БКТП 1х250 в сети ТП-426 ул. 9 Января, 250т | нд | нд | нд | нд | нд | нд | нд | нд | 6(10)/0,4 | нд | 1 | объект | П6-06 | 300 | 300 | 300 | нд | нд | нд | нд | нд
5.4 | Строительство КТП 1х250 взамен КТП-36 по адресу: ул. Циолковского, 131 | нд | нд | нд | нд | нд | нд | нд | нд | 6(10)/0,4 | нд | 1 | объект | П6-05 | 70 | 70 | 70 | нд | нд | нд | нд | нд
5.5 | Строительство КТП 1х400 взамен КТП-314 по адресу: пер. Нахимовский, 25 | нд | нд | нд | нд | нд | нд | нд | нд | 6(10)/0,4 | нд | 1 | объект | П6-05 | 70 | 70 | 70 | нд | нд | нд | нд | нд
5.6 | Строительство КТП 1х250 взамен КТП-623 по адресу: ул.Полякова, 5 | нд | нд | нд | нд | нд | нд | нд | нд | 6(10)/0,4 | нд | 1 | объект | П6-05 | 70 | 70 | 70 | нд | нд | нд | нд | нд
5.7 | Строительство БКТП 1х250, 1х400 взамен ТП-53 по адресу: Пр. Революции, 11т | нд | нд | нд | нд | нд | нд | нд | нд | 6(10)/0,4 | нд | 1 | объект | П6-07 | 500 | 500 | 500 | нд | нд | нд | нд | нд
5.8 | Строительство БКТП 1х400 взамен ТП-342 по адресу: ул.Ленина, 73 | нд | нд | нд | нд | нд | нд | нд | нд | 6(10)/0,4 | нд | 1 | объект | П6-06 | 300 | 300 | 300 | нд | нд | нд | нд | нд
5.9 | Строительство БКТП 2х630 взамен ТП-298 по адресу: ул. Пушкинская, 4т | нд | нд | нд | нд | нд | нд | нд | нд | 6(10)/0,4 | нд | 1 | объект | П6-07 | 500 | 500 | 500 | нд | нд | нд | нд | нд
5.10 | Строительство БКТП 2х400 взамен ТП-903 по адресу: ул. Депутатская, 10т | нд | нд | нд | нд | нд | нд | нд | нд | 6(10)/0,4 | нд | 1 | объект | П6-06 | 300 | 300 | 300 | нд | нд | нд | нд | нд
нд | Итого объем финансовых потребностей (Строительство новых ТП (РП) с целью разгрузки существующих сетей и взамен непригодных ТП (КТП, РП) | нд | нд | нд | нд | нд | нд | нд | нд | bar: 10 to 22
нд | Стр-во дополнительной БКТП 1х250 в сети ТП-65 - ТП-955 с прокладкой 2-х кабелей 3х120 до места соединения с КЛ ТП-1582 -ТП-1657 и кабелей 4х120 выводы на сеть | нд | нд | 1 | 1ед. | нд | нд | 2760.78 | 3920.3 | нд | нд | 1 | 1ед. | нд | нд | нд | 7961.0164 | нд | 9232.5304 | нд | нд | нд
нд | Стр-во дополнительной БКТП 1х250 в сети ТП-1679 ул.Долинная, 8 | нд | нд | 1 | 1ед. | нд | нд | 3564.1 | 5061.02 | нд | нд | 1 | 1ед. | нд | нд | нд | 9141.978 | нд | 10602.1122 | нд | нд | нд
нд | Стр-во дополнительной БКТП 1х250 в сети ТП-426 ул. 9 Января, 250т | нд | нд | 1 | 1ед. | нд | нд | 3277.2 | 4653.62 | нд | нд | 1 | 1ед. | нд | нд | нд | 8720.206 | нд | 10112.9759 | нд | нд | нд
нд | Строительство КТП 1х250 взамен КТП-36 по адресу: ул. Циолковского, 131 | нд | нд | 1 | 1ед. | нд | нд | 1125.45 | 1598.14 | нд | нд | 1 | 1ед. | нд | нд | нд | 1072.886 | нд | 1244.2447 | нд | нд | нд
нд | Строительство КТП 1х400 взамен КТП-314 по адресу: пер. Нахимовский, 25 | нд | нд | 1 | 1ед. | нд | нд | 1255.45 | 1782.74 | нд | нд | 1 | 1ед. | нд | нд | нд | 1295.636 | нд | 1502.5718 | нд | нд | нд
нд | Строительство КТП 1х250 взамен КТП-623 по адресу: ул.Полякова, 5 | нд | нд | 1 | 1ед. | нд | нд | 1048.45 | 1488.8 | нд | нд | 1 | 1ед. | нд | нд | нд | 1072.886 | нд | 1244.2447 | нд | нд | нд
нд | Строительство БКТП 1х250, 1х400 взамен ТП-53 по адресу: Пр. Революции, 11т | нд | нд | 1 | 1ед. | нд | нд | 2581.73 | 3666.05 | нд | нд | 1 | 1ед. | нд | нд | нд | 11357.5824 | нд | 13171.5875 | нд | нд | нд
нд | Строительство БКТП 1х400 взамен ТП-342 по адресу: ул.Ленина, 73 | нд | нд | 1 | 1ед. | нд | нд | 1255.45 | 1782.74 | нд | нд | 1 | 1ед. | нд | нд | нд | 5605.426 | нд | 6500.7109 | нд | нд | нд
нд | Строительство БКТП 2х630 взамен ТП-298 по адресу: ул. Пушкинская, 4т | нд | нд | 1 | 1ед. | нд | нд | 2795.25 | 3969.25 | нд | нд | 1 | 1ед. | нд | нд | нд | 8648.77 | нд | 10030.1303 | нд | нд | нд
нд | Строительство БКТП 2х400 взамен ТП-903 по адресу: ул. Депутатская, 10т | нд | нд | 1 | 1ед. | нд | нд | 2119.73 | 3010.01 | нд | нд | 1 | 1ед. | нд | нд | нд | 6777.8224 | нд | 7860.3595 | нд | нд | нд
нд | Итого объем финансовых потребностей (Строительство новых ТП (РП) с целью разгрузки существующих сетей и взамен непригодных ТП (КТП, РП) | нд | нд | нд | нд | нд | нд | 21783.59 | 30932.67 | нд | нд | нд | нд | нд | нд | нд | 61654.2092 | нд | 71501.4679 | нд | нд | нд
6 | Оборудование охранной сигнализации помещений РП, ТП | нд | нд | нд | нд | нд | нд | нд | нд | нд | нд | 64.05 | м2 здания | И15-08 | 1.3 | 83.265 | 84.0977 | нд | 97.5295 | нд | нд | нд
нд | Итого объем финансовых потребностей (Оборудование охранной сигнализации помещений РП, ТП, 10 шт.) | нд | нд | нд | нд | нд | нд | 263.5248 | 374.21 | нд | нд | 10 | шт | нд | нд | нд | 840.9765 | нд | 975.2952 | нд | нд | нд
7 | Строительство ТП для технологического присоединения | нд | нд | нд | нд | нд | нд | 3559.8202 | 5055.01 | нд | тип бетонный, количество трансформаторов 2, номинальная мощность 400 кВА | 2 | 1 ед. | Э3-07-2 | 5819 | 11638 | 11521.62 | нд | 13361.8248 | нд | нд | нд
2022 год | bar: 22
1 | Строительство новых ТП (РП) с целью разгрузки существующих сетей и взамен непригодных ТП (КТП, РП) | нд | нд | нд | нд | нд | нд | нд | нд | bar: 10 to 22
1.1 | Стр-во дополнительной БКТП 1х250 в сети ТП-786 ул.Газовая, д. 203 | 6(10)/0,4 | тип бетонный, количество трансформаторов 1, номинальная мощность 250 кВА | 1 | 1 ед. | Т3-08 | 982 | 982 | нд | 6(10)/0,4 | тип бетонный, количество трансформаторов 1, номинальная мощность 250 кВА | 1 | 1 ед. | Э3-06-1 | 5097 | 5097 | 5046.03 | нд | нд | нд | нд | нд
1.2 | Стр-во дополнительной БКТП 1х250 в сети ТП-683 ул. Силикатная, 25т | 6(10)/0,4 | тип бетонный, количество трансформаторов 1, номинальная мощность 250 кВА | 1 | 1 ед. | Т3-08 | 982 | 982 | нд | 6(10)/0,4 | тип бетонный, количество трансформаторов 1, номинальная мощность 250 кВА | 1 | 1 ед. | Э3-06-1 | 5097 | 5097 | 5046.03 | нд | нд | нд | нд | нд
1.3 | Стр-во дополнительной БКТП 1х250 в сети ТП-31 ул. Коммунальная, 52т | 6(10)/0,4 | тип бетонный, количество трансформаторов 1, номинальная мощность 250 кВА | 1 | 1 ед. | Т3-08 | 982 | 982 | нд | 6(10)/0,4 | тип бетонный, количество трансформаторов 1, номинальная мощность 250 кВА | 1 | 1 ед. | Э3-06-1 | 5097 | 5097 | 5046.03 | нд | нд | нд | нд | нд
1.4 | Строительство КТП 1х400 взамен КТП-1205 по адресу: ул. Сказочная, 33 | 6(10)/0,4 | тип киосковый, количество трансформаторов 1, номинальная мощность 400 кВА | 1 | 1 ед. | Т3-07 | 1112 | 1112 | нд | 6(10)/0,4 | тип киосковый, количество трансформаторов 1, номинальная мощность 400 кВА | 1 | 1 ед. | Э1-07-1 | 1025 | 1025 | 1014.75 | нд | нд | нд | нд | нд
1.5 | Строительство КТП 1х630 взамен КТП-325 по адресу: ул. Танеева,47 | 6(10)/0,4 | тип киосковый, количество трансформаторов 1, номинальная мощность 630 кВА | 1 | 1 ед. | Т3-08 | 1419 | 1419 | нд | 6(10)/0,4 | тип киосковый, количество трансформаторов 1, номинальная мощность 630 кВА | 1 | 1 ед. | Э1-08-1 | 2153 | 2153 | 2131.47 | нд | нд | нд | нд | нд
1.6 | Строительство БКТП 1х400 взамен ТП-320 по адресу: ул.Новохоперская, 19т | 6(10)/0,4 | тип бетонный, количество трансформаторов 1, номинальная мощность 400 кВА | 1 | 1 ед. | Т3-07 | 1112 | 1112 | нд | 6(10)/0,4 | тип бетонный, количество трансформаторов 1, номинальная мощность 400 кВА | 1 | 1 ед. | Э3-07-1 | 5146 | 5146 | 5094.54 | нд | нд | нд | нд | нд
1.7 | Строительство БКТП 1х400, 1х250 взамен ТП-150 по адресу: ул. Вокзальная, 41 | 6(10)/0,4 | тип бетонный, количество трансформаторов 2, номинальная мощность 250 кВА, номинальная мощность 400 кВА | 1 | 1 ед. | Т3-06,Т3-07 | 982.1112 | 2094 | нд | 6(10)/0,4 | тип бетонный, количество трансформаторов 2, номинальная мощность 250 кВА, номинальная мощность 400 кВА | 1 | 1 ед. | Э3-06-1; Э3-07-1 | 5097; 5146 | 10243 | 10140.57 | нд | нд | нд | нд | нд
1.8 | Строительство БКТП 2х400 взамен ТП-206 по адресу: Московский пр-т, 10т | 6(10)/0,4 | тип бетонный, количество трансформаторов 2, номинальная мощность 400 кВА | 1 | 1 ед. | Т3-13 | 1632 | 1632 | нд | 6(10)/0,4 | тип бетонный, количество трансформаторов 2, номинальная мощность 400 кВА | 1 | 1 ед. | Э3-07-2 | 5819 | 5819 | 5760.81 | нд | нд | нд | нд | нд
1.9 | Строительство БКТП 2х400 взамен ТП-417 по адресу: ул. Космонавтов, 10п | 6(10)/0,4 | тип бетонный, количество трансформаторов 2, номинальная мощность 400 кВА | 1 | 1 ед. | Т3-13 | 1632 | 1632 | нд | 6(10)/0,4 | тип бетонный, количество трансформаторов 2, номинальная мощность 400 кВА | 1 | 1 ед. | Э3-07-2 | 5819 | 5819 | 5760.81 | нд | нд | нд | нд | нд
1.10 | Строительство БКТП 1х400 взамен ТП-90 по адресу: ул. Серго, 35т | 6(10)/0,4 | тип бетонный, количество трансформаторов 1, номинальная мощность 400 кВА | 1 | 1 ед. | Т3-07 | 1112 | 1112 | нд | 6(10)/0,4 | тип бетонный, количество трансформаторов 1, номинальная мощность 400 кВА | 1 | 1 ед. | Э3-07-1 | 5146 | 5146 | 5094.54 | нд | нд | нд | нд | нд
2 | Устройство траншеи КЛ (одна цепь) без учета восстановления газонов | нд | нд | нд | нд | нд | нд | нд | нд | bar: 10 to 22
2.1 | Стр-во дополнительной БКТП 1х250 в сети ТП-786 ул.Газовая, д. 203 | 6(10)/0,4 | ААБЛ 3*120 | 0.32 | 1 км | К3-01-1(2) | 591 | 189.12 | нд | 6 | ААБл-3х150 | 0.32 | км | Б2-02-1 | 1428 | 456.96 | 456.96 | нд | нд | нд | нд | нд
2.2 | Стр-во дополнительной БКТП 1х250 в сети ТП-683 ул. Силикатная, 25т | 6(10)/0,4 | ААБЛ 3*120 | 0.26 | 1 км | К3-01-1(2) | 591 | 153.66 | нд | 6 | ААБл-3х150 | 0.26 | км | Б2-02-1 | 1428 | 371.28 | 371.28 | нд | нд | нд | нд | нд
2.3 | Стр-во дополнительной БКТП 1х250 в сети ТП-31 ул. Коммунальная, 52т | 6(10)/0,4 | ААБЛ 3*120 | 0.3 | 1 км | К3-01-1(2) | 591 | 177.3 | нд | 6 | ААБл-3х150 | 0.3 | км | Б2-02-1 | 1428 | 428.4 | 428.4 | нд | нд | нд | нд | нд
2.4 | Строительство КТП 1х400 взамен КТП-1205 по адресу: ул. Сказочная, 33 | 6(10)/0,4 | ААБЛ 3*120 | 0.05 | 1 км | К3-01-1(2) | 591 | 29.55 | нд | 6 | ААБл-3х150 | 0.05 | км | Б2-02-1 | 1428 | 71.4 | 71.4 | нд | нд | нд | нд | нд
2.5 | Строительство КТП 1х630 взамен КТП-325 по адресу: ул. Танеева,47 | 6(10)/0,4 | ААБЛ 3*120 | 0.07 | 1 км | К3-01-1(2) | 591 | 41.37 | нд | 6 | ААБл-3х150 | 0.07 | км | Б2-02-1 | 1428 | 99.96 | 99.96 | нд | нд | нд | нд | нд
2.6 | Строительство БКТП 1х400 взамен ТП-320 по адресу: ул.Новохоперская, 19т | 6(10)/0,4 | ААБЛ 3*120 | 0.05 | 1 км | К3-01-1(2) | 591 | 29.55 | нд | 6 | ААБл-3х150 | 0.05 | км | Б2-02-1 | 1428 | 71.4 | 71.4 | нд | нд | нд | нд | нд
2.7 | Строительство БКТП 1х400, 1х250 взамен ТП-150 по адресу: ул. Вокзальная, 41 | 6(10)/0,4 | ААБЛ 3*120 | 0.09 | 1 км | К3-01-1(2) | 591 | 53.19 | нд | 6 | ААБл-3х150 | 0.09 | км | Б2-02-1 | 1428 | 128.52 | 128.52 | нд | нд | нд | нд | нд
2.8 | Строительство БКТП 2х400 взамен ТП-206 по адресу: Московский пр-т, 10т | 6(10)/0,4 | ААБЛ 3*120 | 0.24 | 1 км | К3-01-1(2) | 591 | 141.84 | нд | 6 | ААБл-3х150 | 0.24 | км | Б2-02-1 | 1428 | 342.72 | 342.72 | нд | нд | нд | нд | нд
2.9 | Строительство БКТП 2х400 взамен ТП-417 по адресу: ул. Космонавтов, 10п | 6(10)/0,4 | ААБЛ 3*120 | 0.16 | 1 км | К3-01-1(2) | 591 | 94.56 | нд | 6 | ААБл-3х150 | 0.16 | км | Б2-02-1 | 1428 | 228.48 | 228.48 | нд | нд | нд | нд | нд
2.10 | Строительство БКТП 1х400 взамен ТП-90 по адресу: ул. Серго, 35т | 6(10)/0,4 | ААБЛ 3*120 | 0.05 | 1 км | К3-01-1(2) | 591 | 29.55 | нд | 6 | ААБл-3х150 | 0.05 | км | Б2-02-1 | 1428 | 71.4 | 71.4 | нд | нд | нд | нд | нд
3 | Перезаводка кабельных линий КТП, РП, БКТП . Строительство новых ТП (РП) с целью разгрузки существующих сетей и взамен непригодных ТП (КТП, РП). | нд | нд | нд | нд | нд | нд | нд | нд | bar: 10 to 22
3.1 | Стр-во дополнительной БКТП 1х250 в сети ТП-786 ул.Газовая, д. 203 | 6(10)/0,4 | КЛ-10 кВ ААБл 3*120 | 0.32 | 1 км по трассе | К1-05-1…6 | 1667 | 533.44 | нд | 6 | ААБл-3х150 | 0.32 | км | К1-06-1 | 2136 | 683.52 | 697.1904 | нд | нд | нд | нд | нд
3.2 | Стр-во дополнительной БКТП 1х250 в сети ТП-683 ул. Силикатная, 25т | 6(10)/0,4 | КЛ-10 кВ ААБл 3*120 | 0.26 | 1 км по трассе | К1-05-1…6 | 1667 | 433.42 | нд | 6 | ААБл-3х150 | 0.26 | км | К1-06-1 | 2136 | 555.36 | 566.4672 | нд | нд | нд | нд | нд
3.3 | Стр-во дополнительной БКТП 1х250 в сети ТП-31 ул. Коммунальная, 52т | 6(10)/0,4 | КЛ-10 кВ ААБл 3*120 | 0.3 | 1 км по трассе | К1-05-1…6 | 1667 | 500.1 | нд | 6 | ААБл-3х150 | 0.3 | км | К1-06-1 | 2136 | 640.8 | 653.616 | нд | нд | нд | нд | нд
3.4 | Строительство КТП 1х400 взамен КТП-1205 по адресу: ул. Сказочная, 33 | 6(10)/0,4 | КЛ-10 кВ ААБл 3*120 | 0.05 | 1 км по трассе | К1-05-1…6 | 1667 | 83.35 | нд | 6 | ААБл-3х150 | 0.05 | км | К1-06-1 | 2136 | 106.8 | 108.936 | нд | нд | нд | нд | нд
3.5 | Строительство КТП 1х630 взамен КТП-325 по адресу: ул. Танеева,47 | 6(10)/0,4 | КЛ-10 кВ ААБл 3*120 | 0.07 | 1 км по трассе | К1-05-1…6 | 1667 | 116.69 | нд | 6 | ААБл-3х150 | 0.07 | км | К1-06-1 | 2136 | 149.52 | 152.5104 | нд | нд | нд | нд | нд
3.6 | Строительство БКТП 1х400 взамен ТП-320 по адресу: ул.Новохоперская, 19т | 6(10)/0,4 | КЛ-10 кВ ААБл 3*120 | 0.05 | 1 км по трассе | К1-05-1…6 | 1667 | 83.35 | нд | 6 | ААБл-3х150 | 0.05 | км | К1-06-1 | 2136 | 106.8 | 108.936 | нд | нд | нд | нд | нд
3.7 | Строительство БКТП 1х400, 1х250 взамен ТП-150 по адресу: ул. Вокзальная, 41 | 6(10)/0,4 | КЛ-10 кВ ААБл 3*120 | 0.09 | 1 км по трассе | К1-05-1…6 | 1667 | 150.03 | нд | 6 | ААБл-3х150 | 0.09 | км | К1-06-1 | 2136 | 192.24 | 196.0848 | нд | нд | нд | нд | нд
3.8 | Строительство БКТП 2х400 взамен ТП-206 по адресу: Московский пр-т, 10т | 6(10)/0,4 | КЛ-10 кВ ААБл 3*120 | 0.24 | 1 км по трассе | К1-05-1…6 | 1667 | 400.08 | нд | 6 | ААБл-3х150 | 0.24 | км | К1-06-1 | 2136 | 512.64 | 522.8928 | нд | нд | нд | нд | нд
3.9 | Строительство БКТП 2х400 взамен ТП-417 по адресу: ул. Космонавтов, 10п | 6(10)/0,4 | КЛ-10 кВ ААБл 3*120 | 0.16 | 1 км по трассе | К1-05-1…6 | 1667 | 266.72 | нд | 6 | ААБл-3х150 | 0.16 | км | К1-06-1 | 2136 | 341.76 | 348.5952 | нд | нд | нд | нд | нд
3.10 | Строительство БКТП 1х400 взамен ТП-90 по адресу: ул. Серго, 35т | 6(10)/0,4 | КЛ-10 кВ ААБл 3*120 | 0.05 | 1 км по трассе | К1-05-1…6 | 1667 | 83.35 | нд | 6 | ААБл-3х150 | 0.05 | км | К1-06-1 | 2136 | 106.8 | 108.936 | нд | нд | нд | нд | нд
4 | Проектные работы по перезаводке кабельных линий | нд | нд | нд | нд | нд | нд | нд | нд | bar: 10 to 22
4.1 | Стр-во дополнительной БКТП 1х250 в сети ТП-786 ул.Газовая, д. 203 | 6(10)/0,4 | КЛ-10 кВ ААБл 3*120 | 0.32 | км | П5-01 | 611 | 195.52 | нд | 6 | ААБл-3х150 | 0.32 | км | П5-01 | 611 | 195.52 | 195.52 | нд | нд | нд | нд | нд
4.2 | Стр-во дополнительной БКТП 1х250 в сети ТП-683 ул. Силикатная, 25т | 6(10)/0,4 | КЛ-10 кВ ААБл 3*120 | 0.26 | км | П5-01 | 611 | 158.86 | нд | 6 | ААБл-3х150 | 0.26 | км | П5-01 | 611 | 158.86 | 158.86 | нд | нд | нд | нд | нд
4.3 | Стр-во дополнительной БКТП 1х250 в сети ТП-31 ул. Коммунальная, 52т | 6(10)/0,4 | КЛ-10 кВ ААБл 3*120 | 0.3 | км | П5-01 | 611 | 183.3 | нд | 6 | ААБл-3х150 | 0.3 | км | П5-01 | 611 | 183.3 | 183.3 | нд | нд | нд | нд | нд
4.4 | Строительство КТП 1х400 взамен КТП-1205 по адресу: ул. Сказочная, 33 | 6(10)/0,4 | КЛ-10 кВ ААБл 3*120 | 0.05 | км | П5-01 | 611 | 30.55 | нд | 6 | ААБл-3х150 | 0.05 | км | П5-01 | 611 | 30.55 | 30.55 | нд | нд | нд | нд | нд
4.5 | Строительство КТП 1х630 взамен КТП-325 по адресу: ул. Танеева,47 | 6(10)/0,4 | КЛ-10 кВ ААБл 3*120 | 0.07 | км | П5-01 | 611 | 42.77 | нд | 6 | ААБл-3х150 | 0.07 | км | П5-01 | 611 | 42.77 | 42.77 | нд | нд | нд | нд | нд
4.6 | Строительство БКТП 1х400 взамен ТП-320 по адресу: ул.Новохоперская, 19т | 6(10)/0,4 | КЛ-10 кВ ААБл 3*120 | 0.05 | км | П5-01 | 611 | 30.55 | нд | 6 | ААБл-3х150 | 0.05 | км | П5-01 | 611 | 30.55 | 30.55 | нд | нд | нд | нд | нд
4.7 | Строительство БКТП 1х400, 1х250 взамен ТП-150 по адресу: ул. Вокзальная, 41 | 6(10)/0,4 | КЛ-10 кВ ААБл 3*120 | 0.09 | км | П5-01 | 611 | 54.99 | нд | 6 | ААБл-3х150 | 0.09 | км | П5-01 | 611 | 54.99 | 54.99 | нд | нд | нд | нд | нд
4.8 | Строительство БКТП 2х400 взамен ТП-206 по адресу: Московский пр-т, 10т | 6(10)/0,4 | КЛ-10 кВ ААБл 3*120 | 0.24 | км | П5-01 | 611 | 146.64 | нд | 6 | ААБл-3х150 | 0.24 | км | П5-01 | 611 | 146.64 | 146.64 | нд | нд | нд | нд | нд
4.9 | Строительство БКТП 2х400 взамен ТП-417 по адресу: ул. Космонавтов, 10п | 6(10)/0,4 | КЛ-10 кВ ААБл 3*120 | 0.16 | км | П5-01 | 611 | 97.76 | нд | 6 | ААБл-3х150 | 0.16 | км | П5-01 | 611 | 97.76 | 97.76 | нд | нд | нд | нд | нд
4.10 | Строительство БКТП 1х400 взамен ТП-90 по адресу: ул. Серго, 35т | 6(10)/0,4 | КЛ-10 кВ ААБл 3*120 | 0.05 | км | П5-01 | 611 | 30.55 | нд | 6 | ААБл-3х150 | 0.05 | км | П5-01 | 611 | 30.55 | 30.55 | нд | нд | нд | нд | нд
5 | Проектные работы.Строительство новых ТП (РП) с целью разгрузки существующих сетей и взамен непригодных ТП (КТП, РП) | нд | нд | нд | нд | нд | нд | нд | нд | bar: 10 to 22
5.1 | Стр-во дополнительной БКТП 1х250 в сети ТП-786 ул.Газовая, д. 203 | нд | нд | нд | нд | нд | нд | нд | нд | 6(10)/0,4 | нд | 1 | объект | П6-06 | 300 | 300 | 300 | нд | нд | нд | нд | нд
5.2 | Стр-во дополнительной БКТП 1х250 в сети ТП-683 ул. Силикатная, 25т | нд | нд | нд | нд | нд | нд | нд | нд | 6(10)/0,4 | нд | 1 | объект | П6-06 | 300 | 300 | 300 | нд | нд | нд | нд | нд
5.3 | Стр-во дополнительной БКТП 1х250 в сети ТП-31 ул. Коммунальная, 52т | нд | нд | нд | нд | нд | нд | нд | нд | 6(10)/0,4 | нд | 1 | объект | П6-06 | 300 | 300 | 300 | нд | нд | нд | нд | нд
5.4 | Строительство КТП 1х400 взамен КТП-1205 по адресу: ул. Сказочная, 33 | нд | нд | нд | нд | нд | нд | нд | нд | 6(10)/0,4 | нд | 1 | объект | П6-05 | 70 | 70 | 70 | нд | нд | нд | нд | нд
5.5 | Строительство КТП 1х630 взамен КТП-325 по адресу: ул. Танеева,47 | нд | нд | нд | нд | нд | нд | нд | нд | 6(10)/0,4 | нд | 1 | объект | П6-06 | 300 | 300 | 300 | нд | нд | нд | нд | нд
5.6 | Строительство БКТП 1х400 взамен ТП-320 по адресу: ул.Новохоперская, 19т | нд | нд | нд | нд | нд | нд | нд | нд | 6(10)/0,4 | нд | 1 | объект | П6-06 | 300 | 300 | 300 | нд | нд | нд | нд | нд
5.7 | Строительство БКТП 1х400, 1х250 взамен ТП-150 по адресу: ул. Вокзальная, 41 | нд | нд | нд | нд | нд | нд | нд | нд | 6(10)/0,4 | нд | 1 | объект | П6-07 | 500 | 500 | 500 | нд | нд | нд | нд | нд
5.8 | Строительство БКТП 2х400 взамен ТП-206 по адресу: Московский пр-т, 10т | нд | нд | нд | нд | нд | нд | нд | нд | 6(10)/0,4 | нд | 1 | объект | П6-06 | 300 | 300 | 300 | нд | нд | нд | нд | нд
5.9 | Строительство БКТП 2х400 взамен ТП-417 по адресу: ул. Космонавтов, 10п | нд | нд | нд | нд | нд | нд | нд | нд | 6(10)/0,4 | нд | 1 | объект | П6-06 | 300 | 300 | 300 | нд | нд | нд | нд | нд
5.10 | Строительство БКТП 1х400 взамен ТП-90 по адресу: ул. Серго, 35т | нд | нд | нд | нд | нд | нд | нд | нд | 6(10)/0,4 | нд | 1 | объект | П6-06 | 300 | 300 | 300 | нд | нд | нд | нд | нд
нд | Итого объем финансовых потребностей (Строительство новых ТП (РП) с целью разгрузки существующих сетей и взамен непригодных ТП (КТП, РП) | нд | нд | нд | нд | нд | нд | нд | нд | bar: 10 to 22
нд | Стр-во дополнительной БКТП 1х250 в сети ТП-786 ул.Газовая, д. 203 | нд | нд | нд | нд | нд | нд | 1900.08 | 2806.07 | нд | нд | 1 | 1ед. | нд | нд | нд | 6695.7004 | нд | нд | 8075.726 | нд | нд
нд | Стр-во дополнительной БКТП 1х250 в сети ТП-683 ул. Силикатная, 25т | нд | нд | нд | нд | нд | нд | 1727.94 | 2550.44 | нд | нд | 1 | 1ед. | нд | нд | нд | 6442.6372 | нд | нд | 7770.5049 | нд | нд
нд | Стр-во дополнительной БКТП 1х250 в сети ТП-31 ул. Коммунальная, 52т | нд | нд | нд | нд | нд | нд | 1842.7 | 2719.82 | нд | нд | 1 | 1ед. | нд | нд | нд | 6611.346 | нд | нд | 7973.9857 | нд | нд
нд | Строительство КТП 1х400 взамен КТП-1205 по адресу: ул. Сказочная, 33 | нд | нд | нд | нд | нд | нд | 1255.45 | 1854.05 | нд | нд | 1 | 1ед. | нд | нд | нд | 1295.636 | нд | нд | 1562.6747 | нд | нд
нд | Строительство КТП 1х630 взамен КТП-325 по адресу: ул. Танеева,47 | нд | нд | нд | нд | нд | нд | 1619.83 | 2392.16 | нд | нд | 1 | 1ед. | нд | нд | нд | 2726.7104 | нд | нд | 3288.7024 | нд | нд
нд | Строительство БКТП 1х400 взамен ТП-320 по адресу: ул.Новохоперская, 19т | нд | нд | нд | нд | нд | нд | 1255.45 | 1854.05 | нд | нд | 1 | 1ед. | нд | нд | нд | 5605.426 | нд | нд | 6760.7393 | нд | нд
нд | Строительство БКТП 1х400, 1х250 взамен ТП-150 по адресу: ул. Вокзальная, 41 | нд | нд | нд | нд | нд | нд | 2352.21 | 3473.74 | нд | нд | 1 | 1ед. | нд | нд | нд | 11020.1648 | нд | нд | 13291.4896 | нд | нд
нд | Строительство БКТП 2х400 взамен ТП-206 по адресу: Московский пр-т, 10т | нд | нд | нд | нд | нд | нд | 2320.56 | 3425.14 | нд | нд | 1 | 1ед. | нд | нд | нд | 7073.0628 | нд | нд | 8530.8652 | нд | нд
нд | Строительство БКТП 2х400 взамен ТП-417 по адресу: ул. Космонавтов, 10п | нд | нд | нд | нд | нд | нд | 2091.04 | 3086.37 | нд | нд | 1 | 1ед. | нд | нд | нд | 6735.6452 | нд | нд | 8123.9037 | нд | нд
нд | Строительство БКТП 1х400 взамен ТП-90 по адресу: ул. Серго, 35т | нд | нд | нд | нд | нд | нд | 1255.45 | 1854.05 | нд | нд | 1 | 1ед. | нд | нд | нд | 5605.426 | нд | нд | 6760.7393 | нд | нд
нд | Итого объем финансовых потребностей (Строительство новых ТП (РП) с целью разгрузки существующих сетей и взамен непригодных ТП (КТП, РП) | нд | нд | нд | нд | нд | нд | 17620.71 | 26015.89 | нд | нд | нд | нд | нд | нд | нд | 59811.7548 | нд | нд | 72139.3308 | нд | нд
6 | Оборудование охранной сигнализации помещений РП, ТП | нд | нд | нд | нд | нд | нд | нд | нд | нд | нд | 64.05 | м2 здания | И15-08 | 1.3 | 83.265 | 84.0977 | нд | нд | 101.4307 | нд | нд
нд | Итого объем финансовых потребностей (Оборудование охранной сигнализации помещений РП, ТП, 10 шт.) | нд | нд | нд | нд | нд | нд | 263.5258 | 389.18 | нд | нд | 10 | шт | нд | нд | нд | 840.9765 | нд | нд | 1014.307 | нд | нд
7 | Строительство ТП для технологического присоединения | нд | нд | нд | нд | нд | нд | 3559.8199 | 5257.21 | нд | тип бетонный, количество трансформаторов 2, номинальная мощность 400 кВА | 2 | 1 ед. | Э3-07-2 | 5819 | 11638 | 11521.62 | нд | нд | 13896.2978 | нд | нд
2023 год | bar: 22
1 | Строительство новых ТП (РП) с целью разгрузки существующих сетей и взамен непригодных ТП (КТП, РП) | нд | нд | нд | нд | нд | нд | нд | нд | bar: 10 to 22
1.1 | Стр-во дополнительной БКТП 1х250 в сети ТП-207, пер. Днепровский, д.1 | 6(10)/0,4 | тип бетонный, количество трансформаторов 1, номинальная мощность 250 кВА | 1 | 1 ед. | Т3-06 | 982 | 982 | нд | 6(10)/0,4 | тип бетонный, количество трансформаторов 1, номинальная мощность 250 кВА | 1 | 1 ед. | Э3-06-1 | 5097 | 5097 | 5046.03 | нд | нд | нд | нд | нд
1.2 | Стр-во дополнительной БКТП 1х250 в сети ТП-552, ул. Степанова, 141 | 6(10)/0,4 | тип бетонный, количество трансформаторов 1, номинальная мощность 250 кВА | 1 | 1 ед. | Т3-06 | 982 | 982 | нд | 6(10)/0,4 | тип бетонный, количество трансформаторов 1, номинальная мощность 250 кВА | 1 | 1 ед. | Э3-06-1 | 5097 | 5097 | 5046.03 | нд | нд | нд | нд | нд
1.3 | Стр-во дополнительной БКТП 1х250 в сети ТП-91Н, ул. Маршала Шапошникова, 81 | 6(10)/0,4 | тип бетонный, количество трансформаторов 1, номинальная мощность 250 кВА | 1 | 1 ед. | Т3-06 | 982 | 982 | нд | 6(10)/0,4 | тип бетонный, количество трансформаторов 1, номинальная мощность 250 кВА | 1 | 1 ед. | Э3-06-1 | 5097 | 5097 | 5046.03 | нд | нд | нд | нд | нд
1.4 | Строительство КТП 1х250 взамен КТП-375 по адресу: ул. Павлуновского, 14 | 6(10)/0,4 | тип бетонный, количество трансформаторов 1, номинальная мощность 250 кВА | 1 | 1 ед. | Т3-06 | 982 | 982 | нд | 6(10)/0,4 | тип киосковый, количество трансформаторов 1, номинальная мощность 250 кВА | 1 | 1 ед. | Э1-06-1 | 800 | 800 | 792 | нд | нд | нд | нд | нд
1.5 | Строительство КТП 1х250 взамен КТП-788 по адресу: ул. Дубовая, 12 | 6(10)/0,4 | тип бетонный, количество трансформаторов 1, номинальная мощность 250 кВА | 1 | 1 ед. | Т3-06 | 982 | 982 | нд | 6(10)/0,4 | тип киосковый, количество трансформаторов 1, номинальная мощность 250 кВА | 1 | 1 ед. | Э1-06-1 | 800 | 800 | 792 | нд | нд | нд | нд | нд
1.6 | Строительство КТП 1х630 взамен КТП-396 по адресу: ул. Огарева, 28т | 6(10)/0,4 | тип киосковый, количество трансформаторов 1, номинальная мощность 630 кВА | 1 | 1 ед. | Т3-08 | 1419 | 1419 | нд | 6(10)/0,4 | тип киосковый, количество трансформаторов 1, номинальная мощность 630 кВА | 1 | 1 ед. | Э1-08-1 | 2153 | 2153 | 2131.47 | нд | нд | нд | нд | нд
1.7 | Стр-во БКТП 1х250 взамен ТП-355 по адресу: ул. Коммунаров, 43т | 6(10)/0,4 | тип киосковый, количество трансформаторов 1, номинальная мощность 630 кВА | 1 | 1 ед. | Т3-06 | 982 | 982 | нд | 6(10)/0,4 | тип бетонный, количество трансформаторов 1, номинальная мощность 250 кВА | 1 | 1 ед. | Э3-06-1 | 5097 | 5097 | 5046.03 | нд | нд | нд | нд | нд
1.8 | Стр-во БКТП 2х400 взамен ТП-304 по адресу: ул. Машиностроителей,66 | 6(10)/0,4 | тип киосковый, количество трансформаторов 1, номинальная мощность 630 кВА | 1 | 1 ед. | Т3-07 | 1112 | 2224 | нд | 6(10)/0,4 | тип бетонный, количество трансформаторов 2, номинальная мощность 400 кВА | 1 | 1 ед. | Э3-07-2 | 5819 | 5819 | 5760.81 | нд | нд | нд | нд | нд
1.9 | Стр-во БКТП 1х250 взамен ТП-67 по адресу: пер. Невский, 11 | 6(10)/0,4 | тип бетонный, количество трансформаторов 1, номинальная мощность 250 кВА | 1 | 1 ед. | Т3-06 | 982 | 982 | нд | 6(10)/0,4 | тип бетонный, количество трансформаторов 1, номинальная мощность 250 кВА | 1 | 1 ед. | Э3-06-1 | 5097 | 5097 | 5046.03 | нд | нд | нд | нд | нд
1.10 | Стр-во БКТП 1х630 взамен ТП-904 по адресу: ул. Депутатская, 2т | 6(10)/0,4 | тип киосковый, количество трансформаторов 1, номинальная мощность 630 кВА | 1 | 1 ед. | Т3-08 | 1419 | 1419 | нд | 6(10)/0,4 | тип бетонный, количество трансформаторов 1, номинальная мощность 630 кВА | 1 | 1 ед. | Э3-08-1 | 6432 | 6432 | 6367.68 | нд | нд | нд | нд | нд
1.11 | Стр-во БКТП 1х400 взамен ТП-98 по адресу: ул. Острогожская, 57т | нд | нд | нд | нд | нд | нд | нд | нд | 6(10)/0,4 | тип бетонный, количество трансформаторов 1, номинальная мощность 400 кВА | 1 | 1 ед. | Э3-07-1 | 5146 | 5146 | 5094.54 | нд | нд | нд | нд | нд
2 | Устройство траншеи КЛ (одна цепь) без учета восстановления газонов | нд | нд | нд | нд | нд | нд | нд | нд | bar: 10 to 22
2.1 | Стр-во дополнительной БКТП 1х250 в сети ТП-207, пер. Днепровский, д.1 | 6(10)/0,4 | ААБЛ 3*120 | 0.75 | 1 км | К3-01-1(2) | 591 | 443.25 | нд | 6 | ААБл-3х150 | 0.75 | км | Б2-02-1 | 1428 | 1071 | 1071 | нд | нд | нд | нд | нд
2.2 | Стр-во дополнительной БКТП 1х250 в сети ТП-552, ул. Степанова, 141 | 6(10)/0,4 | ААБЛ 3*120 | 1.2 | 1 км | К3-01-1(2) | 591 | 709.2 | нд | 6 | ААБл-3х150 | 1.2 | км | Б2-02-1 | 1428 | 1713.6 | 1713.6 | нд | нд | нд | нд | нд
2.3 | Стр-во дополнительной БКТП 1х250 в сети ТП-91Н, ул. Маршала Шапошникова, 81 | 6(10)/0,4 | ААБЛ 3*120 | 0.4 | 1 км | К3-01-1(2) | 591 | 236.4 | нд | 6 | ААБл-3х150 | 0.4 | км | Б2-02-1 | 1428 | 571.2 | 571.2 | нд | нд | нд | нд | нд
2.4 | Строительство КТП 1х250 взамен КТП-375 по адресу: ул. Павлуновского, 14 | 6(10)/0,4 | ААБЛ 3*120 | 0.05 | 1 км | К3-01-1(2) | 591 | 29.55 | нд | 6 | ААБл-3х150 | 0.05 | км | Б2-02-1 | 1428 | 71.4 | 71.4 | нд | нд | нд | нд | нд
2.5 | Строительство КТП 1х250 взамен КТП-788 по адресу: ул. Дубовая, 12 | 6(10)/0,4 | ААБЛ 3*120 | 0.07 | 1 км | К3-01-1(2) | 591 | 41.37 | нд | 6 | ААБл-3х150 | 0.07 | км | Б2-02-1 | 1428 | 99.96 | 99.96 | нд | нд | нд | нд | нд
2.6 | Строительство КТП 1х630 взамен КТП-396 по адресу: ул. Огарева, 28т | 6(10)/0,4 | ААБЛ 3*120 | 0.06 | 1 км | К3-01-1(2) | 591 | 35.46 | нд | 6 | ААБл-3х150 | 0.06 | км | Б2-02-1 | 1428 | 85.68 | 85.68 | нд | нд | нд | нд | нд
2.7 | Стр-во БКТП 1х250 взамен ТП-355 по адресу: ул. Коммунаров, 43т | 6(10)/0,4 | ААБЛ 3*120 | 0.07 | 1 км | К3-01-1(2) | 591 | 41.37 | нд | 6 | ААБл-3х150 | 0.07 | км | Б2-02-1 | 1428 | 99.96 | 99.96 | нд | нд | нд | нд | нд
2.8 | Стр-во БКТП 2х400 взамен ТП-304 по адресу: ул. Машиностроителей,66 | 6(10)/0,4 | ААБЛ 3*120 | 0.1 | 1 км | К3-01-1(2) | 591 | 59.1 | нд | 6 | ААБл-3х150 | 0.1 | км | Б2-02-1 | 1428 | 142.8 | 142.8 | нд | нд | нд | нд | нд
2.9 | Стр-во БКТП 1х250 взамен ТП-67 по адресу: пер. Невский, 11 | 6(10)/0,4 | ААБЛ 3*120 | 0.09 | 1 км | К3-01-1(2) | 591 | 53.19 | нд | 6 | ААБл-3х150 | 0.09 | км | Б2-02-1 | 1428 | 128.52 | 128.52 | нд | нд | нд | нд | нд
2.10 | Стр-во БКТП 1х630 взамен ТП-904 по адресу: ул. Депутатская, 2т | 6(10)/0,4 | ААБЛ 3*120 | 0.15 | 1 км | К3-01-1(2) | 591 | 88.65 | нд | 6 | ААБл-3х150 | 0.15 | км | Б2-02-1 | 1428 | 214.2 | 214.2 | нд | нд | нд | нд | нд
2.11 | Стр-во БКТП 1х400 взамен ТП-98 по адресу: ул. Острогожская, 57т | 6(10)/0,4 | ААБЛ 3*120 | 0.581 | 1 км | К3-01-1(2) | 591 | 343.371 | нд | 6 | ААБл-3х150 | 0.581 | км | Б2-02-1 | 1428 | 829.668 | 829.668 | нд | нд | нд | нд | нд
3 | Перезаводка кабельных линий КТП, РП, БКТП . Строительство новых ТП (РП) с целью разгрузки существующих сетей и взамен непригодных ТП (КТП, РП). | нд | нд | нд | нд | нд | нд | нд | нд | bar: 10 to 22
3.1 | Стр-во дополнительной БКТП 1х250 в сети ТП-207, пер. Днепровский, д.1 | 6(10)/0,4 | КЛ-10 кВ ААБл 3*120 | 0.75 | 1 км по трассе | К1-05-1…6 | 1667 | 1250.25 | нд | 6 | ААБл-3х150 | 0.75 | км | К1-06-1 | 2136 | 1602 | 1634.04 | нд | нд | нд | нд | нд
3.2 | Стр-во дополнительной БКТП 1х250 в сети ТП-552, ул. Степанова, 141 | 6(10)/0,4 | КЛ-10 кВ ААБл 3*120 | 1.2 | 1 км по трассе | К1-05-1…6 | 1667 | 2000.4 | нд | 6 | ААБл-3х150 | 1.2 | км | К1-06-1 | 2136 | 2563.2 | 2614.464 | нд | нд | нд | нд | нд
3.3 | Стр-во дополнительной БКТП 1х250 в сети ТП-91Н, ул. Маршала Шапошникова, 81 | 6(10)/0,4 | КЛ-10 кВ ААБл 3*120 | 0.4 | 1 км по трассе | К1-05-1…6 | 1667 | 666.8 | нд | 6 | ААБл-3х150 | 0.4 | км | К1-06-1 | 2136 | 854.4 | 871.488 | нд | нд | нд | нд | нд
3.4 | Строительство КТП 1х250 взамен КТП-375 по адресу: ул. Павлуновского, 14 | 6(10)/0,4 | КЛ-10 кВ ААБл 3*120 | 0.05 | 1 км по трассе | К1-05-1…6 | 1667 | 83.35 | нд | 6 | ААБл-3х150 | 0.05 | км | К1-06-1 | 2136 | 106.8 | 108.936 | нд | нд | нд | нд | нд
3.5 | Строительство КТП 1х250 взамен КТП-788 по адресу: ул. Дубовая, 12 | 6(10)/0,4 | КЛ-10 кВ ААБл 3*120 | 0.07 | 1 км по трассе | К1-05-1…6 | 1667 | 116.69 | нд | 6 | ААБл-3х150 | 0.07 | км | К1-06-1 | 2136 | 149.52 | 152.5104 | нд | нд | нд | нд | нд
3.6 | Строительство КТП 1х630 взамен КТП-396 по адресу: ул. Огарева, 28т | 6(10)/0,4 | КЛ-10 кВ ААБл 3*120 | 0.06 | 1 км по трассе | К1-05-1…6 | 1667 | 100.02 | нд | 6 | ААБл-3х150 | 0.06 | км | К1-06-1 | 2136 | 128.16 | 130.7232 | нд | нд | нд | нд | нд
3.7 | Стр-во БКТП 1х250 взамен ТП-355 по адресу: ул. Коммунаров, 43т | 6(10)/0,4 | КЛ-10 кВ ААБл 3*120 | 0.07 | 1 км по трассе | К1-05-1…6 | 1667 | 116.69 | нд | 6 | ААБл-3х150 | 0.07 | км | К1-06-1 | 2136 | 149.52 | 152.5104 | нд | нд | нд | нд | нд
3.8 | Стр-во БКТП 2х400 взамен ТП-304 по адресу: ул. Машиностроителей,66 | 6(10)/0,4 | КЛ-10 кВ ААБл 3*120 | 0.1 | 1 км по трассе | К1-05-1…6 | 1667 | 166.7 | нд | 6 | ААБл-3х150 | 0.1 | км | К1-06-1 | 2136 | 213.6 | 217.872 | нд | нд | нд | нд | нд
3.9 | Стр-во БКТП 1х250 взамен ТП-67 по адресу: пер. Невский, 11 | 6(10)/0,4 | КЛ-10 кВ ААБл 3*120 | 0.09 | 1 км по трассе | К1-05-1…6 | 1667 | 150.03 | нд | 6 | ААБл-3х150 | 0.09 | км | К1-06-1 | 2136 | 192.24 | 196.0848 | нд | нд | нд | нд | нд
3.10 | Стр-во БКТП 1х630 взамен ТП-904 по адресу: ул. Депутатская, 2т | 6(10)/0,4 | КЛ-10 кВ ААБл 3*120 | 0.15 | 1 км по трассе | К1-05-1…6 | 1667 | 250.05 | нд | 6 | ААБл-3х150 | 0.15 | км | К1-06-1 | 2136 | 320.4 | 326.808 | нд | нд | нд | нд | нд
3.11 | Стр-во БКТП 1х400 взамен ТП-98 по адресу: ул. Острогожская, 57т | 6(10)/0,4 | КЛ-10 кВ ААБл 3*120 | 0.581 | 1 км по трассе | К1-05-1…6 | 1667 | 968.527 | нд | 6 | ААБл-3х150 | 0.581 | км | К1-06-1 | 2136 | 1241.016 | 1265.8363 | нд | нд | нд | нд | нд
4 | Проектные работы по перезаводке кабельных линий | нд | нд | нд | нд | нд | нд | нд | нд | bar: 10 to 22
4.1 | Стр-во дополнительной БКТП 1х250 в сети ТП-207, пер. Днепровский, д.1 | 6(10)/0,4 | КЛ-10 кВ ААБл 3*120 | 0.75 | км | П5-01 | 611 | 458.25 | нд | 6 | ААБл-3х150 | 0.75 | км | П5-01 | 611 | 458.25 | 458.25 | нд | нд | нд | нд | нд
4.2 | Стр-во дополнительной БКТП 1х250 в сети ТП-552, ул. Степанова, 141 | 6(10)/0,4 | КЛ-10 кВ ААБл 3*120 | 1.2 | км | П5-01 | 611 | 733.2 | нд | 6 | ААБл-3х150 | 1.2 | км | П5-01 | 611 | 733.2 | 733.2 | нд | нд | нд | нд | нд
4.3 | Стр-во дополнительной БКТП 1х250 в сети ТП-91Н, ул. Маршала Шапошникова, 81 | 6(10)/0,4 | КЛ-10 кВ ААБл 3*120 | 0.4 | км | П5-01 | 611 | 244.4 | нд | 6 | ААБл-3х150 | 0.4 | км | П5-01 | 611 | 244.4 | 244.4 | нд | нд | нд | нд | нд
4.4 | Строительство КТП 1х250 взамен КТП-375 по адресу: ул. Павлуновского, 14 | 6(10)/0,4 | КЛ-10 кВ ААБл 3*120 | 0.05 | км | П5-01 | 611 | 30.55 | нд | 6 | ААБл-3х150 | 0.05 | км | П5-01 | 611 | 30.55 | 30.55 | нд | нд | нд | нд | нд
4.5 | Строительство КТП 1х250 взамен КТП-788 по адресу: ул. Дубовая, 12 | 6(10)/0,4 | КЛ-10 кВ ААБл 3*120 | 0.07 | км | П5-01 | 611 | 42.77 | нд | 6 | ААБл-3х150 | 0.07 | км | П5-01 | 611 | 42.77 | 42.77 | нд | нд | нд | нд | нд
4.6 | Строительство КТП 1х630 взамен КТП-396 по адресу: ул. Огарева, 28т | 6(10)/0,4 | КЛ-10 кВ ААБл 3*120 | 0.06 | км | П5-01 | 611 | 36.66 | нд | 6 | ААБл-3х150 | 0.06 | км | П5-01 | 611 | 36.66 | 36.66 | нд | нд | нд | нд | нд
4.7 | Стр-во БКТП 1х250 взамен ТП-355 по адресу: ул. Коммунаров, 43т | 6(10)/0,4 | КЛ-10 кВ ААБл 3*120 | 0.07 | км | П5-01 | 611 | 42.77 | нд | 6 | ААБл-3х150 | 0.07 | км | П5-01 | 611 | 42.77 | 42.77 | нд | нд | нд | нд | нд
4.8 | Стр-во БКТП 2х400 взамен ТП-304 по адресу: ул. Машиностроителей,66 | 6(10)/0,4 | КЛ-10 кВ ААБл 3*120 | 0.1 | км | П5-01 | 611 | 61.1 | нд | 6 | ААБл-3х150 | 0.1 | км | П5-01 | 611 | 61.1 | 61.1 | нд | нд | нд | нд | нд
4.9 | Стр-во БКТП 1х250 взамен ТП-67 по адресу: пер. Невский, 11 | 6(10)/0,4 | КЛ-10 кВ ААБл 3*120 | 0.09 | км | П5-01 | 611 | 54.99 | нд | 6 | ААБл-3х150 | 0.09 | км | П5-01 | 611 | 54.99 | 54.99 | нд | нд | нд | нд | нд
4.10 | Стр-во БКТП 1х630 взамен ТП-904 по адресу: ул. Депутатская, 2т | 6(10)/0,4 | КЛ-10 кВ ААБл 3*120 | 0.15 | км | П5-01 | 611 | 91.65 | нд | 6 | ААБл-3х150 | 0.15 | км | П5-01 | 611 | 91.65 | 91.65 | нд | нд | нд | нд | нд
4.11 | Стр-во БКТП 1х400 взамен ТП-98 по адресу: ул. Острогожская, 57т | 6(10)/0,4 | КЛ-10 кВ ААБл 3*120 | 0.581 | км | П5-01 | 611 | 354.991 | нд | 6 | ААБл-3х150 | 0.581 | км | П5-01 | 611 | 354.991 | 354.991 | нд | нд | нд | нд | нд
5 | Проектные работы.Строительство новых ТП (РП) с целью разгрузки существующих сетей и взамен непригодных ТП (КТП, РП) | нд | нд | нд | нд | нд | нд | нд | нд | bar: 10 to 22
5.1 | Стр-во дополнительной БКТП 1х250 в сети ТП-207, пер. Днепровский, д.1 | нд | нд | нд | нд | нд | нд | нд | нд | 6(10)/0,4 | нд | 1 | объект | П6-06 | 300 | 300 | 300 | нд | нд | нд | нд | нд
5.2 | Стр-во дополнительной БКТП 1х250 в сети ТП-552, ул. Степанова, 141 | нд | нд | нд | нд | нд | нд | нд | нд | 6(10)/0,4 | нд | 1 | объект | П6-06 | 300 | 300 | 300 | нд | нд | нд | нд | нд
5.3 | Стр-во дополнительной БКТП 1х250 в сети ТП-91Н, ул. Маршала Шапошникова, 81 | нд | нд | нд | нд | нд | нд | нд | нд | 6(10)/0,4 | нд | 1 | объект | П6-06 | 300 | 300 | 300 | нд | нд | нд | нд | нд
5.4 | Строительство КТП 1х250 взамен КТП-375 по адресу: ул. Павлуновского, 14 | нд | нд | нд | нд | нд | нд | нд | нд | 6(10)/0,4 | нд | 1 | объект | П6-05 | 70 | 70 | 70 | нд | нд | нд | нд | нд
5.5 | Строительство КТП 1х250 взамен КТП-788 по адресу: ул. Дубовая, 12 | нд | нд | нд | нд | нд | нд | нд | нд | 6(10)/0,4 | нд | 1 | объект | П6-05 | 70 | 70 | 70 | нд | нд | нд | нд | нд
5.6 | Строительство КТП 1х630 взамен КТП-396 по адресу: ул. Огарева, 28т | нд | нд | нд | нд | нд | нд | нд | нд | 6(10)/0,4 | нд | 1 | объект | П6-06 | 300 | 300 | 300 | нд | нд | нд | нд | нд
5.7 | Стр-во БКТП 1х250 взамен ТП-355 по адресу: ул. Коммунаров, 43т | нд | нд | нд | нд | нд | нд | нд | нд | 6(10)/0,4 | нд | 1 | объект | П6-06 | 300 | 300 | 300 | нд | нд | нд | нд | нд
5.8 | Стр-во БКТП 2х400 взамен ТП-304 по адресу: ул. Машиностроителей,66 | нд | нд | нд | нд | нд | нд | нд | нд | 6(10)/0,4 | нд | 1 | объект | П6-06 | 300 | 300 | 300 | нд | нд | нд | нд | нд
5.9 | Стр-во БКТП 1х250 взамен ТП-67 по адресу: пер. Невский, 11 | нд | нд | нд | нд | нд | нд | нд | нд | 6(10)/0,4 | нд | 1 | объект | П6-06 | 300 | 300 | 300 | нд | нд | нд | нд | нд
5.10 | Стр-во БКТП 1х630 взамен ТП-904 по адресу: ул. Депутатская, 2т | нд | нд | нд | нд | нд | нд | нд | нд | 6(10)/0,4 | нд | 1 | объект | П6-07 | 500 | 500 | 500 | нд | нд | нд | нд | нд
5.11 | Стр-во БКТП 1х400 взамен ТП-98 по адресу: ул. Острогожская, 57т | нд | нд | нд | нд | нд | нд | нд | нд | 6(10)/0,4 | нд | 1 | объект | П6-06 | 300 | 300 | 300 | нд | нд | нд | нд | нд
нд | Итого объем финансовых потребностей (Строительство новых ТП (РП) с целью разгрузки существующих сетей и взамен непригодных ТП (КТП, РП) | нд | нд | нд | нд | нд | нд | нд | нд | bar: 10 to 22
нд | Стр-во дополнительной БКТП 1х250 в сети ТП-207, пер. Днепровский, д.1 | нд | нд | нд | нд | нд | нд | 3133.75 | 4810.3 | нд | нд | 1 | 1ед. | нд | нд | нд | 8509.32 | нд | нд | нд | 10673.6697 | нд
нд | Стр-во дополнительной БКТП 1х250 в сети ТП-552, ул. Степанова, 141 | нд | нд | нд | нд | нд | нд | 4424.8 | 6796 | нд | нд | 1 | 1ед. | нд | нд | нд | 10407.294 | нд | нд | нд | 13054.3944 | нд
нд | Стр-во дополнительной БКТП 1х250 в сети ТП-91Н, ул. Маршала Шапошникова, 81 | нд | нд | нд | нд | нд | нд | 2129.6 | 3268.93 | нд | нд | 1 | 1ед. | нд | нд | нд | 7033.118 | нд | нд | нд | 8821.995 | нд
нд | Строительство КТП 1х250 взамен КТП-375 по адресу: ул. Павлуновского, 14 | нд | нд | нд | нд | нд | нд | 1125.45 | 1727.56 | нд | нд | 1 | 1ед. | нд | нд | нд | 1072.886 | нд | нд | нд | 1345.7751 | нд
нд | Строительство КТП 1х250 взамен КТП-788 по адресу: ул. Дубовая, 12 | нд | нд | нд | нд | нд | нд | 1182.83 | 1815.64 | нд | нд | 1 | 1ед. | нд | нд | нд | 1157.2404 | нд | нд | нд | 1451.5851 | нд
нд | Строительство КТП 1х630 взамен КТП-396 по адресу: ул. Огарева, 28т | нд | нд | нд | нд | нд | нд | 1591.14 | 2442.4 | нд | нд | 1 | 1ед. | нд | нд | нд | 2684.5332 | нд | нд | нд | 3367.3455 | нд
нд | Стр-во БКТП 1х250 взамен ТП-355 по адресу: ул. Коммунаров, 43т | нд | нд | нд | нд | нд | нд | 1182.83 | 1815.64 | нд | нд | 1 | 1ед. | нд | нд | нд | 5641.2704 | нд | нд | нд | 7076.1303 | нд
нд | Стр-во БКТП 2х400 взамен ТП-304 по адресу: ул. Машиностроителей,66 | нд | нд | нд | нд | нд | нд | 2510.9 | 3854.23 | нд | нд | 1 | 1ед. | нд | нд | нд | 6482.582 | нд | нд | нд | 8131.4299 | нд
нд | Стр-во БКТП 1х250 взамен ТП-67 по адресу: пер. Невский, 11 | нд | нд | нд | нд | нд | нд | 1240.21 | 1903.72 | нд | нд | 1 | 1ед. | нд | нд | нд | 5725.6248 | нд | нд | нд | 7181.9403 | нд
нд | Стр-во БКТП 1х630 взамен ТП-904 по адресу: ул. Депутатская, 2т | нд | нд | нд | нд | нд | нд | 1849.35 | 2838.75 | нд | нд | 1 | 1ед. | нд | нд | нд | 7500.338 | нд | нд | нд | 9408.0527 | нд
нд | Стр-во БКТП 1х400 взамен ТП-98 по адресу: ул. Острогожская, 57т | нд | нд | нд | нд | нд | нд | 1666.889 | 2781.71 | нд | нд | 1 | 1ед. | нд | нд | нд | 7845.0353 | нд | нд | нд | 9840.4239 | нд
нд | Итого объем финансовых потребностей (Строительство новых ТП (РП) с целью разгрузки существующих сетей и взамен непригодных ТП (КТП, РП) | нд | нд | нд | нд | нд | нд | 22037.749 | 34054.88 | нд | нд | нд | нд | нд | нд | нд | 64059.2421 | нд | нд | нд | 80352.7419 | нд
6 | Оборудование охранной сигнализации помещений РП, ТП | нд | нд | нд | нд | нд | нд | нд | нд | нд | нд | 64.05 | м2 здания | И15-08 | 1.3 | 83.265 | 84.0977 | нд | нд | нд | 105.4879 | нд
нд | Итого объем финансовых потребностей (Оборудование охранной сигнализации помещений РП, ТП, 10 шт.) | нд | нд | нд | нд | нд | нд | 263.5277 | 404.75 | нд | нд | 10 | шт | нд | нд | нд | 840.9765 | нд | нд | нд | 1054.8793 | нд
7 | Строительство ТП для технологического присоединения | нд | нд | нд | нд | нд | нд | 3559.821 | 5467.5 | нд | тип бетонный, количество трансформаторов 2, номинальная мощность 400 кВА | 2 | 1 ед. | Э3-07-2 | 5819 | 11638 | 11521.62 | нд | нд | нд | 14452.1497 | нд
2024 год
1 | Строительство новых ТП (РП) с целью разгрузки существующих сетей и взамен непригодных ТП (КТП, РП) | нд | нд | нд | нд | нд | нд | нд | нд | bar: 10 to 22
1.1 | Стр-во дополнительной БКТП 1х250 в сети ТП-1522, ул. Кемеровская | 6(10)/0,4 | тип бетонный, количество трансформаторов 1, номинальная мощность 250 кВА | 1 | 1 ед. | Т3-06 | 982 | 982 | нд | 6(10)/0,4 | тип бетонный, количество трансформаторов 1, номинальная мощность 250 кВА | 1 | 1 ед. | Э3-06-1 | 5097 | 5097 | 5046.03 | нд | нд | нд | нд | нд
1.2 | Стр-во дополнительной БКТП 1х250 в сети ТП-317, пер. Педагогический, 5т | 6(10)/0,4 | тип бетонный, количество трансформаторов 1, номинальная мощность 250 кВА | 1 | 1 ед. | Т3-06 | 982 | 982 | нд | 6(10)/0,4 | тип бетонный, количество трансформаторов 1, номинальная мощность 250 кВА | 1 | 1 ед. | Э3-06-1 | 5097 | 5097 | 5046.03 | нд | нд | нд | нд | нд
1.3 | Строительство КТП 1х250 взамен КТП-620 по адресу: ул. Горняков, 465 | 6(10)/0,4 | тип бетонный, количество трансформаторов 1, номинальная мощность 250 кВА | 1 | 1 ед. | Т3-06 | 982 | 982 | нд | 6(10)/0,4 | тип киосковый, количество трансформаторов 1, номинальная мощность 250 кВА | 1 | 1 ед. | Э1-06-1 | 800 | 800 | 792 | нд | нд | нд | нд | нд
1.4 | Строительство КТП 1х400 взамен КТП-593 по адресу: пер. Звездный, 2т | 6(10)/0,4 | тип бетонный, количество трансформаторов 1, номинальная мощность400кВА | 1 | 1 ед. | Т3-07 | 1112 | 1112 | нд | 6(10)/0,4 | тип киосковый, количество трансформаторов 1, номинальная мощность 400 кВА | 1 | 1 ед. | Э1-07-1 | 1025 | 1025 | 1014.75 | нд | нд | нд | нд | нд
1.5 | Строительство БКТП 1х400 взамен ТП-75 по адресу: ул. Крамского, 36т | 6(10)/0,4 | тип бетонный, количество трансформаторов 1, номинальная мощность 630 кВА | 1 | 1 ед. | Т3-08 | 1419 | 1419 | нд | 6(10)/0,4 | тип бетонный, количество трансформаторов 1, номинальная мощность 400 кВА | 1 | 1 ед. | Э3-07-1 | 5146 | 5146 | 5094.54 | нд | нд | нд | нд | нд
1.6 | Строительство БКТП 1х630 взамен ТП-789 по адресу: ул. Киевская, 67 | 6(10)/0,4 | тип бетонный, количество трансформаторов 1, номинальная мощность 250 кВА | 1 | 1 ед. | Т3-08 | 1419 | 1419 | нд | 6(10)/0,4 | тип бетонный, количество трансформаторов 1, номинальная мощность 630 кВА | 1 | 1 ед. | Э3-08-1 | 6432 | 6432 | 6367.68 | нд | нд | нд | нд | нд
1.7 | Строительство БКТП 1х630 взамен ТП-71 по адресу: ул. 45 стрелковой дивизии, 160т | 6(10)/0,4 | тип бетонный, количество трансформаторов 1, номинальная мощность 630кВА | 1 | 1 ед. | Т3-08 | 1419 | 1419 | нд | 6(10)/0,4 | тип бетонный, количество трансформаторов 1, номинальная мощность 630 кВА | 1 | 1 ед. | Э3-08-1 | 6432 | 5097 | 5046.03 | нд | нд | нд | нд | нд
1.8 | Строительство БКТП 1х400 взамен ТП-84 по адресу: ул. 5 Декабря, 41т | 6(10)/0,4 | тип бетонный, количество трансформаторов 1, номинальная мощность400кВА | 1 | 1 ед. | Т3-07 | 1112 | 1112 | нд | 6(10)/0,4 | тип бетонный, количество трансформаторов 1, номинальная мощность 400 кВА | 1 | 1 ед. | Э3-07-1 | 5146 | 5146 | 5094.54 | нд | нд | нд | нд | нд
1.9 | Строительство БКТП 1х400,1х250 взамен ТП-454 по адресу: просп. Революции, 25т | 6(10)/0,4 | тип бетонный, количество трансформаторов 2, номинальная мощность400кВА | 1 | 1 ед. | Т3-07 | 1112 | 2224 | нд | 6(10)/0,4 | тип бетонный, количество трансформаторов 2, номинальная мощность 250 кВА, номинальная мощность 400 кВа | 1 | 1 ед. | Э3-06-1; Э3-07-1 | 5097;5146 | 10243 | 10140.57 | нд | нд | нд | нд | нд
2 | Устройство траншеи КЛ (одна цепь) без учета восстановления газонов | нд | нд | нд | нд | нд | нд | нд | нд | bar: 10 to 22
2.1 | Стр-во дополнительной БКТП 1х250 в сети ТП-1522, ул. Кемеровская | 6(10)/0,4 | ААБЛ 3*120 | 0.86 | 1 км | К3-01-1(2) | 591 | 508.26 | нд | 6 | ААБл-3х150 | 0.86 | км | Б2-02-1 | 1428 | 1228.08 | 1228.08 | нд | нд | нд | нд | нд
2.2 | Стр-во дополнительной БКТП 1х250 в сети ТП-317, пер. Педагогический, 5т | 6(10)/0,4 | ААБЛ 3*120 | 0.66 | 1 км | К3-01-1(2) | 591 | 390.06 | нд | 6 | ААБл-3х150 | 0.66 | км | Б2-02-1 | 1428 | 942.48 | 942.48 | нд | нд | нд | нд | нд
2.3 | Строительство КТП 1х250 взамен КТП-620 по адресу: ул. Горняков, 465 | 6(10)/0,4 | ААБЛ 3*120 | 0.05 | 1 км | К3-01-1(2) | 591 | 29.55 | нд | 6 | ААБл-3х150 | 0.05 | км | Б2-02-1 | 1428 | 71.4 | 71.4 | нд | нд | нд | нд | нд
2.4 | Строительство КТП 1х400 взамен КТП-593 по адресу: пер. Звездный, 2т | 6(10)/0,4 | ААБЛ 3*120 | 0.1 | 1 км | К3-01-1(2) | 591 | 59.1 | нд | 6 | ААБл-3х150 | 0.1 | км | Б2-02-1 | 1428 | 142.8 | 142.8 | нд | нд | нд | нд | нд
2.5 | Строительство БКТП 1х400 взамен ТП-75 по адресу: ул. Крамского, 36т | 6(10)/0,4 | ААБЛ 3*120 | 0.08 | 1 км | К3-01-1(2) | 591 | 47.28 | нд | 6 | ААБл-3х150 | 0.08 | км | Б2-02-1 | 1428 | 114.24 | 114.24 | нд | нд | нд | нд | нд
2.6 | Строительство БКТП 1х630 взамен ТП-789 по адресу: ул. Киевская, 67 | 6(10)/0,4 | ААБЛ 3*120 | 0.13 | 1 км | К3-01-1(2) | 591 | 76.83 | нд | 6 | ААБл-3х150 | 0.13 | км | Б2-02-1 | 1428 | 185.64 | 185.64 | нд | нд | нд | нд | нд
2.7 | Строительство БКТП 1х630 взамен ТП-71 по адресу: ул. 45 стрелковой дивизии, 160т | 6(10)/0,4 | ААБЛ 3*120 | 0.09 | 1 км | К3-01-1(2) | 591 | 53.19 | нд | 6 | ААБл-3х150 | 0.09 | км | Б2-02-1 | 1428 | 128.52 | 128.52 | нд | нд | нд | нд | нд
2.8 | Строительство БКТП 1х400 взамен ТП-84 по адресу: ул. 5 Декабря, 41т | 6(10)/0,4 | ААБЛ 3*120 | 0.09 | 1 км | К3-01-1(2) | 591 | 53.19 | нд | 6 | ААБл-3х150 | 0.09 | км | Б2-02-1 | 1428 | 128.52 | 128.52 | нд | нд | нд | нд | нд
2.9 | Строительство БКТП 1х400,1х250 взамен ТП-454 по адресу: просп. Революции, 25т | 6(10)/0,4 | ААБЛ 3*120 | 0.13 | 1 км | К3-01-1(2) | 591 | 76.83 | нд | 6 | ААБл-3х150 | 0.13 | км | Б2-02-1 | 1428 | 185.64 | 185.64 | нд | нд | нд | нд | нд
3 | Перезаводка кабельных линий КТП, РП, БКТП . Строительство новых ТП (РП) с целью разгрузки существующих сетей и взамен непригодных ТП (КТП, РП). | нд | нд | нд | нд | нд | нд | нд | нд | bar: 10 to 22
3.1 | Стр-во дополнительной БКТП 1х250 в сети ТП-1522, ул. Кемеровская | 6(10)/0,4 | КЛ-10 кВ ААБл 3*120 | 0.86 | 1 км по трассе | К1-05-1…6 | 1667 | 1433.62 | нд | 6 | ААБл-3х150 | 0.86 | км | К1-06-1 | 2136 | 1836.96 | 1873.6992 | нд | нд | нд | нд | нд
3.2 | Стр-во дополнительной БКТП 1х250 в сети ТП-317, пер. Педагогический, 5т | 6(10)/0,4 | КЛ-10 кВ ААБл 3*120 | 0.66 | 1 км по трассе | К1-05-1…6 | 1667 | 1100.22 | нд | 6 | ААБл-3х150 | 0.66 | км | К1-06-1 | 2136 | 1409.76 | 1437.9552 | нд | нд | нд | нд | нд
3.3 | Строительство КТП 1х250 взамен КТП-620 по адресу: ул. Горняков, 465 | 6(10)/0,4 | КЛ-10 кВ ААБл 3*120 | 0.05 | 1 км по трассе | К1-05-1…6 | 1667 | 83.35 | нд | 6 | ААБл-3х150 | 0.05 | км | К1-06-1 | 2136 | 106.8 | 108.936 | нд | нд | нд | нд | нд
3.4 | Строительство КТП 1х400 взамен КТП-593 по адресу: пер. Звездный, 2т | 6(10)/0,4 | КЛ-10 кВ ААБл 3*120 | 0.1 | 1 км по трассе | К1-05-1…6 | 1667 | 166.7 | нд | 6 | ААБл-3х150 | 0.1 | км | К1-06-1 | 2136 | 213.6 | 217.872 | нд | нд | нд | нд | нд
3.5 | Строительство БКТП 1х400 взамен ТП-75 по адресу: ул. Крамского, 36т | 6(10)/0,4 | КЛ-10 кВ ААБл 3*120 | 0.08 | 1 км по трассе | К1-05-1…6 | 1667 | 133.36 | нд | 6 | ААБл-3х150 | 0.08 | км | К1-06-1 | 2136 | 170.88 | 174.2976 | нд | нд | нд | нд | нд
3.6 | Строительство БКТП 1х630 взамен ТП-789 по адресу: ул. Киевская, 67 | 6(10)/0,4 | КЛ-10 кВ ААБл 3*120 | 0.13 | 1 км по трассе | К1-05-1…6 | 1667 | 216.71 | нд | 6 | ААБл-3х150 | 0.13 | км | К1-06-1 | 2136 | 277.68 | 283.2336 | нд | нд | нд | нд | нд
3.7 | Строительство БКТП 1х630 взамен ТП-71 по адресу: ул. 45 стрелковой дивизии, 160т | 6(10)/0,4 | КЛ-10 кВ ААБл 3*120 | 0.09 | 1 км по трассе | К1-05-1…6 | 1667 | 150.03 | нд | 6 | ААБл-3х150 | 0.09 | км | К1-06-1 | 2136 | 192.24 | 196.0848 | нд | нд | нд | нд | нд
3.8 | Строительство БКТП 1х400 взамен ТП-84 по адресу: ул. 5 Декабря, 41т | 6(10)/0,4 | КЛ-10 кВ ААБл 3*120 | 0.09 | 1 км по трассе | К1-05-1…6 | 1667 | 150.03 | нд | 6 | ААБл-3х150 | 0.09 | км | К1-06-1 | 2136 | 192.24 | 196.0848 | нд | нд | нд | нд | нд
3.9 | Строительство БКТП 1х400,1х250 взамен ТП-454 по адресу: просп. Революции, 25т | 6(10)/0,4 | КЛ-10 кВ ААБл 3*120 | 0.13 | 1 км по трассе | К1-05-1…6 | 1667 | 216.71 | нд | 6 | ААБл-3х150 | 0.13 | км | К1-06-1 | 2136 | 277.68 | 283.2336 | нд | нд | нд | нд | нд
4 | Проектные работы по перезаводке кабельных линий | нд | нд | нд | нд | нд | нд | нд | нд | bar: 10 to 22
4.1 | Стр-во дополнительной БКТП 1х250 в сети ТП-1522, ул. Кемеровская | 6(10)/0,4 | КЛ-10 кВ ААБл 3*120 | 0.86 | км | П5-01 | 611 | 525.46 | нд | 6 | ААБл-3х150 | 0.86 | км | П5-01 | 611 | 525.46 | 525.46 | нд | нд | нд | нд | нд
4.2 | Стр-во дополнительной БКТП 1х250 в сети ТП-317, пер. Педагогический, 5т | 6(10)/0,4 | КЛ-10 кВ ААБл 3*120 | 0.66 | км | П5-01 | 611 | 403.26 | нд | 6 | ААБл-3х150 | 0.66 | км | П5-01 | 611 | 403.26 | 403.26 | нд | нд | нд | нд | нд
4.3 | Строительство КТП 1х250 взамен КТП-620 по адресу: ул. Горняков, 465 | 6(10)/0,4 | КЛ-10 кВ ААБл 3*120 | 0.05 | км | П5-01 | 611 | 30.55 | нд | 6 | ААБл-3х150 | 0.05 | км | П5-01 | 611 | 30.55 | 30.55 | нд | нд | нд | нд | нд
4.4 | Строительство КТП 1х400 взамен КТП-593 по адресу: пер. Звездный, 2т | 6(10)/0,4 | КЛ-10 кВ ААБл 3*120 | 0.1 | км | П5-01 | 611 | 61.1 | нд | 6 | ААБл-3х150 | 0.1 | км | П5-01 | 611 | 61.1 | 61.1 | нд | нд | нд | нд | нд
4.5 | Строительство БКТП 1х400 взамен ТП-75 по адресу: ул. Крамского, 36т | 6(10)/0,4 | КЛ-10 кВ ААБл 3*120 | 0.08 | км | П5-01 | 611 | 48.88 | нд | 6 | ААБл-3х150 | 0.08 | км | П5-01 | 611 | 48.88 | 48.88 | нд | нд | нд | нд | нд
4.6 | Строительство БКТП 1х630 взамен ТП-789 по адресу: ул. Киевская, 67 | 6(10)/0,4 | КЛ-10 кВ ААБл 3*120 | 0.13 | км | П5-01 | 611 | 79.43 | нд | 6 | ААБл-3х150 | 0.13 | км | П5-01 | 611 | 79.43 | 79.43 | нд | нд | нд | нд | нд
4.7 | Строительство БКТП 1х630 взамен ТП-71 по адресу: ул. 45 стрелковой дивизии, 160т | 6(10)/0,4 | КЛ-10 кВ ААБл 3*120 | 0.09 | км | П5-01 | 611 | 54.99 | нд | 6 | ААБл-3х150 | 0.09 | км | П5-01 | 611 | 54.99 | 54.99 | нд | нд | нд | нд | нд
4.8 | Строительство БКТП 1х400 взамен ТП-84 по адресу: ул. 5 Декабря, 41т | 6(10)/0,4 | КЛ-10 кВ ААБл 3*120 | 0.09 | км | П5-01 | 611 | 54.99 | нд | 6 | ААБл-3х150 | 0.09 | км | П5-01 | 611 | 54.99 | 54.99 | нд | нд | нд | нд | нд
4.9 | Строительство БКТП 1х400,1х250 взамен ТП-454 по адресу: просп. Революции, 25т | 6(10)/0,4 | КЛ-10 кВ ААБл 3*120 | 0.13 | км | П5-01 | 611 | 79.43 | нд | 6 | ААБл-3х150 | 0.13 | км | П5-01 | 611 | 79.43 | 79.43 | нд | нд | нд | нд | нд
5 | Проектные работы.Строительство новых ТП (РП) с целью разгрузки существующих сетей и взамен непригодных ТП (КТП, РП) | нд | нд | нд | нд | нд | нд | нд | нд | bar: 10 to 22
5.1 | Стр-во дополнительной БКТП 1х250 в сети ТП-1522, ул. Кемеровская | нд | нд | нд | нд | нд | нд | нд | нд | 6(10)/0,4 | нд | 1 | объект | П6-06 | 300 | 300 | 300 | нд | нд | нд | нд | нд
5.2 | Стр-во дополнительной БКТП 1х250 в сети ТП-317, пер. Педагогический, 5т | нд | нд | нд | нд | нд | нд | нд | нд | 6(10)/0,4 | нд | 1 | объект | П6-06 | 300 | 300 | 300 | нд | нд | нд | нд | нд
5.3 | Строительство КТП 1х250 взамен КТП-620 по адресу: ул. Горняков, 465 | нд | нд | нд | нд | нд | нд | нд | нд | 6(10)/0,4 | нд | 1 | объект | П6-05 | 70 | 70 | 70 | нд | нд | нд | нд | нд
5.4 | Строительство КТП 1х400 взамен КТП-593 по адресу: пер. Звездный, 2т | нд | нд | нд | нд | нд | нд | нд | нд | 6(10)/0,4 | нд | 1 | объект | П6-05 | 70 | 70 | 70 | нд | нд | нд | нд | нд
5.5 | Строительство БКТП 1х400 взамен ТП-75 по адресу: ул. Крамского, 36т | нд | нд | нд | нд | нд | нд | нд | нд | 6(10)/0,4 | нд | 1 | объект | П6-06 | 300 | 300 | 300 | нд | нд | нд | нд | нд
5.6 | Строительство БКТП 1х630 взамен ТП-789 по адресу: ул. Киевская, 67 | нд | нд | нд | нд | нд | нд | нд | нд | 6(10)/0,4 | нд | 1 | объект | П6-07 | 500 | 500 | 500 | нд | нд | нд | нд | нд
5.7 | Строительство БКТП 1х630 взамен ТП-71 по адресу: ул. 45 стрелковой дивизии, 160т | нд | нд | нд | нд | нд | нд | нд | нд | 6(10)/0,4 | нд | 1 | объект | П6-07 | 500 | 500 | 500 | нд | нд | нд | нд | нд
5.8 | Строительство БКТП 1х400 взамен ТП-84 по адресу: ул. 5 Декабря, 41т | нд | нд | нд | нд | нд | нд | нд | нд | 6(10)/0,4 | нд | 1 | объект | П6-06 | 300 | 300 | 300 | нд | нд | нд | нд | нд
5.9 | Строительство БКТП 1х400,1х250 взамен ТП-454 по адресу: просп. Революции, 25т | нд | нд | нд | нд | нд | нд | нд | нд | 6(10)/0,4 | нд | 1 | объект | П6-07 | 500 | 500 | 500 | нд | нд | нд | нд | нд
нд | Итого объем финансовых потребностей (Строительство новых ТП (РП) с целью разгрузки существующих сетей и взамен непригодных ТП (КТП, РП) | нд | нд | нд | нд | нд | нд | нд | нд | bar: 10 to 22
нд | Стр-во дополнительной БКТП 1х250 в сети ТП-1522, ул. Кемеровская | нд | нд | нд | нд | нд | нд | 3449.34 | 5509.72 | нд | нд | 1 | 1ед. | нд | нд | нд | 8973.2692 | нд | нд | нд | нд | 11705.8496
нд | Стр-во дополнительной БКТП 1х250 в сети ТП-317, пер. Педагогический, 5т | нд | нд | нд | нд | нд | нд | 2875.54 | 4592.23 | нд | нд | 1 | 1ед. | нд | нд | нд | 8129.7252 | нд | нд | нд | нд | 10605.4258
нд | Строительство КТП 1х250 взамен КТП-620 по адресу: ул. Горняков, 465 | нд | нд | нд | нд | нд | нд | 1125.45 | 1797.34 | нд | нд | 1 | 1ед. | нд | нд | нд | 1072.886 | нд | нд | нд | нд | 1399.6061
нд | Строительство КТП 1х400 взамен КТП-593 по адресу: пер. Звездный, 2т | нд | нд | нд | нд | нд | нд | 1398.9 | 2234.04 | нд | нд | 1 | 1ед. | нд | нд | нд | 1506.522 | нд | нд | нд | нд | 1965.2949
нд | Строительство БКТП 1х400 взамен ТП-75 по адресу: ул. Крамского, 36т | нд | нд | нд | нд | нд | нд | 1648.52 | 2632.68 | нд | нд | 1 | 1ед. | нд | нд | нд | 5731.9576 | нд | нд | нд | нд | 7477.4792
нд | Строительство БКТП 1х630 взамен ТП-789 по адресу: ул. Киевская, 67 | нд | нд | нд | нд | нд | нд | 1791.97 | 2861.77 | нд | нд | 1 | 1ед. | нд | нд | нд | 7415.9836 | нд | нд | нд | нд | 9674.3324
нд | Строительство БКТП 1х630 взамен ТП-71 по адресу: ул. 45 стрелковой дивизии, 160т | нд | нд | нд | нд | нд | нд | 1677.21 | 2678.5 | нд | нд | 1 | 1ед. | нд | нд | нд | 5925.6248 | нд | нд | нд | нд | 7730.1228
нд | Строительство БКТП 1х400 взамен ТП-84 по адресу: ул. 5 Декабря, 41т | нд | нд | нд | нд | нд | нд | 1370.21 | 2188.22 | нд | нд | 1 | 1ед. | нд | нд | нд | 5774.1348 | нд | нд | нд | нд | 7532.5004
нд | Строительство БКТП 1х400,1х250 взамен ТП-454 по адресу: просп. Революции, 25т | нд | нд | нд | нд | нд | нд | 2596.97 | 4147.36 | нд | нд | 1 | 1ед. | нд | нд | нд | 11188.8736 | нд | нд | нд | нд | 14596.1599
нд | Итого объем финансовых потребностей (Строительство новых ТП (РП) с целью разгрузки существующих сетей и взамен непригодных ТП (КТП, РП) | нд | нд | нд | нд | нд | нд | 17934.11 | 28641.86 | нд | нд | нд | нд | нд | нд | нд | 55718.9768 | нд | нд | нд | нд | 72686.771
6 | Оборудование охранной сигнализации помещений РП, ТП | нд | нд | нд | нд | нд | нд | нд | нд | нд | нд | 64.05 | м2 здания | И15-08 | 1.3 | 83.265 | 84.0977 | нд | нд | нд | нд | 109.7074
нд | Итого объем финансовых потребностей (Оборудование охранной сигнализации помещений РП, ТП, 10 шт.) | нд | нд | нд | нд | нд | нд | 263.5277 | 420.94 | нд | нд | 10 | шт | нд | нд | нд | 840.9765 | нд | нд | нд | нд | 1097.0745
7 | Строительство ТП для технологического присоединения | нд | нд | нд | нд | нд | нд | 3559.821 | 5686.2 | нд | тип бетонный, количество трансформаторов 2, номинальная мощность 400 кВА | 2 | 1 ед. | Э3-07-2 | 5819 | 11638 | 11521.62 | нд | нд | нд | нд | 15030.2357
нд | Итого объем финансовых потребностей, тыс рублей (без НДС) | нд | нд | нд | нд | нд | нд | 122951.5692 | 186327.93 | нд | нд | нд | нд | нд | нд | нд | 400685.6654 | 135500.4122 | 85838.5879 | 87049.9356 | 95859.7709 | 88814.0812

## т4
Таблица 4. Строительство (реконструкция) ВЛ 0,4-750 кВ
№ п/п | Наименование | План | [11 empty] | Предложение по корректировке утвержденного плана
|  | Наименование и реквизиты документа, согласно которому сформированы технические характеристики (параметры) инвестиционного проекта ________________________________________________________ | [11 empty] | Наименование и реквизиты документа, согласно которому сформированы технические характеристики (параметры) инвестиционного проекта ________________________________________________________
|  | Технические характеристики (параметры) инвестиционного проекта |  |  |  | Объем финансовых потребностей на реализацию инвестиционного проекта | [7 empty] | Технические характеристики (параметры) инвестиционного проекта |  |  |  | Объем финансовых потребностей на реализацию инвестиционного проекта
|  | Напряжение, кВ | Технические характеристики | Количество | Единицы измерения | Номер расценки (Приказ Минэнерго России от 08.02.2016 №75 «Об утверждении укрупненных нормативов цены типовых технологических решений капитального строительства объектов электроэнергетики в части объектов электросетевого хозяйства") | Укрупненный норматив цены, тыс рублей (без НДС) | Величина затрат в ценах на 01.01.2015 г, тыс рублей (без НДС) | Величина затрат с учетом индексов дефляторов на 2020 г., тыс рублей (без НДС) | Величина затрат с учетом индексов дефляторов на 2021 г., тыс рублей (без НДС) | Величина затрат с учетом индексов дефляторов на 2022 г., тыс рублей (без НДС) | Величина затрат с учетом индексов дефляторов на 2023 г., тыс рублей (без НДС) | Величина затрат с учетом индексов дефляторов на 2024 г., тыс рублей (без НДС) | Напряжение, кВ | Технические характеристики | Количество | Единицы измерения | Номер расценки (Приказ Минэнерго России от 17 января 2019 г. №10. «Об утверждении укрупненных нормативов цены типовых технологических решений капитального строительства объектов электроэнергетики в части объектов электросетевого хозяйства" | Укрупненный норматив цены, тыс рублей (без НДС) | Величина затрат в ценах на 01.01.2018 г., тыс рублей (без НДС) | Региональный коэффициент | Величина затрат в ценах на 01.01.2018 г. с учетом регионального коэффициента на 2018 г., тыс рублей (без НДС) | Величина затрат с учетом индексов дефляторов на 2020 г., тыс рублей (без НДС) | Величина затрат с учетом индексов дефляторов на 2021 г., тыс рублей (без НДС) | Величина затрат с учетом индексов дефляторов на 2022 г., тыс рублей (без НДС) | Величина затрат с учетом индексов дефляторов на 2023 г., тыс рублей (без НДС) | Величина затрат с учетом индексов дефляторов на 2024 г., тыс рублей (без НДС)
1 | 2 | 3 | 4 | 5 | 6 | 7 | 8 | 9 | 10 | 11 | 12 | 13 | 14 | 15 | 16 | 17 | 18 | 19 | 20 | 21 | 22 | 23 | 24 | 25 | 26 | 27 | 28
2020
1 | Строительно-монтажные работы (ВЛ) 0,4-750 кВ | нд | нд | нд | нд | нд | нд | нд | нд | нд | нд | нд | нд | нд | нд | нд | нд | нд | нд | нд | нд | нд | нд | нд | нд | нд | нд
1.1 | ТП-92 | 0.4 | ВЛ-0,4 кВ сечением 50-120 мм2 | 6.8 | км (по трассе) | Д1-01; Л1-38-1..11 | 92;1705 | 12219.6 | 16684.67 | нд |  |  |  | 0.4 | одноцепная, СИП-2 3*95+1*70 мм.кв; СИП-4 4*25мм.кв. | 6.45 | км (по трассе) | Л1-01 | 499 | 1472.05 | 1.54 | 2266.96 | 2527.9166 | нд
1.2 | ТП-779 | 0.4 | ВЛ-0,4 кВ сечением 50-120 мм2 | 3.35 | км (по трассе) | Д1-01; Л1-38-1..11 | 92;1705 | 6019.95 | 8219.65 | нд |  |  |  | 0.4 | одноцепная, СИП-2 3*70+1*70 мм.кв.; СИП-4 4*25мм.кв. | 3 | км (по трассе) | Л1-01 | 499 | 1497 | 1.54 | 2305.38 | 2570.7593 | нд
1.3 | КТП-86 | 0.4 | ВЛ-0,4 кВ сечением 50-120 мм2 | 6.38 | км (по трассе) | Д1-01; Л1-38-1..11 | 92;1705 | 11464.86 | 15654.15 | нд |  |  |  | 0.4 | одноцепная, СИП 3*70+1*70 мм.кв.; СИП-4 4*25мм.кв. | 5.6 | км (по трассе) | Л1-01 | 499 | 2794.4 | 1.54 | 4303.38 | 4798.7551 | нд
1.4 | ТП-290А | 0.4 | ВЛ-0,4 кВ сечением 50-120 мм2 | 2.685 | км (по трассе) | Д1-01; Л1-38-1..11 | 92;1705 | 4824.94 | 6587.98 | нд |  |  |  | 0.4 | одноцепная, СИП 3*70+1*70 мм.кв.; СИП-4 4*25мм.кв. | 2.35 | км (по трассе) | Л1-01 | 499 | 1172.65 | 1.54 | 1805.88 | 2013.7603 | нд
1.5 | ТП-169 | 0.4 | ВЛ-0,4 кВ сечением 50-120 мм2 | 3.17 | км (по трассе) | Д1-01; Л1-38-1..11 | 92;1705 | 5696.49 | 7778 | нд |  |  |  | 0.4 | одноцепная, СИП 3*70+1*70 мм.кв.; СИП-4 4*25мм.кв. | 2.8 | км (по трассе) | Л1-01 | 499 | 1397.2 | 1.54 | 2151.69 | 2399.3775 | нд
1.6 | Реконструкция ВЛ-0,4 кВ для технологического присоединения | 0.4 | ВЛ-0,4 кВ сечением 50-120 мм2 | 1.8 | км (по трассе) | нд | нд | нд | нд | нд |  |  |  | 0.4 | одноцепная, СИП 3*70+1*70 мм.кв. | 1.8 | км (по трассе) | Л1-01 | 499 | 898.2 | 1.54 | 1383.23 | 1542.4578 | нд
1.7 | Прокладка ВЛ-0,4 кВ для технологического присоединения | 0.4 | ВЛ-0,4 кВ сечением 50-120 мм2 | 22.6 | км (по трассе) | нд | нд | нд | нд | нд |  |  |  | 0.4 | одноцепная, СИП 3*70+1*70 мм.кв. | 15.4 | км (по трассе) | Л1-01 | 499 | 7684.6 | 1.54 | 11834.28 | 13196.5597 | нд
2 | Опоры ВЛ 0,4 - 750 кВ | нд | нд | нд | нд | нд | нд | нд | нд | нд |  |  |  | нд | нд | нд | нд | нд | нд | нд | нд | нд | нд | нд
2.1 | Опоры ВЛ 0,4 - 750 кВ (ТП-92) | нд | нд | нд | нд | нд | нд | нд | нд | нд |  |  |  | 0.4 | все типы опор ,за исключением многогранных | 2.95 | км | Л3-01 | 517 | 1525.15 | 1.02 | 1555.65 | 1734.7256 | нд
2.2 | Опоры ВЛ 0,4 - 750 кВ (ТП-779) | нд | нд | нд | нд | нд | нд | нд | нд | нд |  |  |  | 0.4 | все типы опор ,за исключением многогранных | 1.42 | км | Л3-01 | 517 | 734.14 | 1.02 | 748.82 | 835.0189 | нд
2.3 | Опоры ВЛ 0,4 - 750 кВ (КТП-86) | нд | нд | нд | нд | нд | нд | нд | нд | нд |  |  |  | 0.4 | все типы опор ,за исключением многогранных | 2.25 | км | Л3-01 | 517 | 1163.25 | 1.02 | 1186.52 | 1323.1039 | нд
2.4 | Опоры ВЛ 0,4 - 750 кВ (ТП-290А) | нд | нд | нд | нд | нд | нд | нд | нд | нд |  |  |  | 0.4 | все типы опор ,за исключением многогранных | 1.15 | км | Л3-01 | 517 | 594.55 | 1.02 | 606.44 | 676.2491 | нд
2.5 | Опоры ВЛ 0,4 - 750 кВ (ТП-169) | нд | нд | нд | нд | нд | нд | нд | нд | нд |  |  |  | 0.4 | все типы опор ,за исключением многогранных | 1.63 | км | Л3-01 | 517 | 842.71 | 1.02 | 859.56 | 958.5065 | нд
2.6 | Опоры ВЛ 0,4 - 750 кВ (Реконструкция ВЛ-0,4 кВ для технологического присоединения) | нд | нд | нд | нд | нд | нд | нд | нд | нд |  |  |  | 0.4 | все типы опор ,за исключением многогранных | 1.8 | км | Л3-01 | 517 | 930.6 | 1.02 | 949.21 | 1058.4764 | нд
2.7 | Опоры ВЛ 0,4 - 750 кВ (Прокладка ВЛ-0,4 кВ для технологического присоединения) | нд | нд | нд | нд | нд | нд | нд | нд | нд |  |  |  | 0.4 | все типы опор ,за исключением многогранных | 15.4 | км | Л3-01 | 517 | 7961.8 | 1.02 | 8121.04 | 9055.8774 | нд
3 | Провод СИП-2 ВЛ 0,4 - 35 кВ | нд | нд | нд | нд | нд | нд | нд | нд | нд |  |  |  | нд | нд | нд | нд | нд | нд | нд | нд | нд | нд | нд
3.1 | Провод СИП-2 ВЛ 0,4 - 750 кВ (ТП-92) | нд | нд | нд | нд | нд | нд | нд | нд | нд |  |  |  | 0.4 | СИП-2 3*95+1*70 мм.кв | 2.95 | км | Л7-26 | 317 | 935.15 | 1.02 | 953.85 | 1063.6506 | нд
3.2 | Провод СИП-2 ВЛ 0,4 - 750 кВ (ТП-779) | нд | нд | нд | нд | нд | нд | нд | нд | нд |  |  |  | 0.4 | СИП-2 3*70+1*70 мм.кв | 1.42 | км | Л7-24 | 291 | 413.22 | 1.02 | 421.48 | 469.9978 | нд
3.3 | Провод СИП-2 ВЛ 0,4 - 750 кВ (КТП-86) | нд | нд | нд | нд | нд | нд | нд | нд | нд |  |  |  | 0.4 | СИП-2 3*70+1*70 мм.кв | 2.25 | км | Л7-24 | 291 | 654.75 | 1.02 | 667.85 | 744.7282 | нд
3.4 | Провод СИП-2 ВЛ 0,4 - 750 кВ (ТП-290А) | нд | нд | нд | нд | нд | нд | нд | нд | нд |  |  |  | 0.4 | СИП-2 3*70+1*70 мм.кв | 1.15 | км | Л7-24 | 291 | 334.65 | 1.02 | 341.34 | 380.6327 | нд
3.5 | Провод СИП-2 ВЛ 0,4 - 750 кВ (ТП-169) | нд | нд | нд | нд | нд | нд | нд | нд | нд |  |  |  | 0.4 | СИП-2 3*70+1*70 мм.кв | 1.63 | км | Л7-24 | 291 | 474.33 | 1.02 | 483.82 | 539.514 | нд
3.6 | Провод СИП-2 ВЛ 0,4 - 750 кВ (Реконструкция ВЛ-0,4 кВ для технологического присоединения) | нд | нд | нд | нд | нд | нд | нд | нд | нд |  |  |  | 0.4 | СИП-2 3*70+1*70 мм.кв | 1.8 | км | Л7-24 | 291 | 523.8 | 1.02 | 534.28 | 595.7826 | нд
3.7 | Провод СИП-2 ВЛ 0,4 - 750 кВ (Прокладка ВЛ-0,4 кВ для технологического присоединения) | нд | нд | нд | нд | нд | нд | нд | нд | нд |  |  |  | 0.4 | СИП-2 3*70+1*70 мм.кв | 15.4 | км | Л7-24 | 291 | 4481.4 | 1.02 | 4571.03 | 5097.2151 | нд
4 | Провод СИП-4 ВЛ 0,4 - 35 кВ | нд | нд | нд | нд | нд | нд | нд | нд | нд |  |  |  | нд | нд | нд | нд | нд | нд | нд | нд | нд | 0 | нд
4.1 | Провод СИП-4 ВЛ 0,4 - 750 кВ (ТП-92) | нд | нд | нд | нд | нд | нд | нд | нд | нд |  |  |  | 0.4 | СИП-4 4*25 мм.кв | 3.5 | км | Л7-34 | 163 | 570.5 | 1.02 | 581.91 | 648.8954 | нд
4.2 | Провод СИП-4 ВЛ 0,4 - 750 кВ (ТП-779) | нд | нд | нд | нд | нд | нд | нд | нд | нд |  |  |  | 0.4 | СИП-4 4*25 мм.кв | 1.58 | км | Л7-34 | 163 | 257.54 | 1.02 | 262.69 | 292.929 | нд
4.3 | Провод СИП-4 ВЛ 0,4 - 750 кВ (КТП-86) | нд | нд | нд | нд | нд | нд | нд | нд | нд |  |  |  | 0.4 | СИП-4 4*25 мм.кв | 3.35 | км | Л7-34 | 163 | 546.05 | 1.02 | 556.97 | 621.0845 | нд
4.4 | Провод СИП-4 ВЛ 0,4 - 750 кВ (ТП-290А) | нд | нд | нд | нд | нд | нд | нд | нд | нд |  |  |  | 0.4 | СИП-4 4*25 мм.кв | 1.2 | км | Л7-34 | 163 | 195.6 | 1.02 | 199.51 | 222.4762 | нд
4.5 | Провод СИП-4 ВЛ 0,4 - 750 кВ (ТП-169) | нд | нд | нд | нд | нд | нд | нд | нд | нд |  |  |  | 0.4 | СИП-4 4*25 мм.кв | 1.17 | км | Л7-34 | 163 | 190.71 | 1.02 | 194.52 | 216.9118 | нд
4.6 | Провод СИП-4 ВЛ 0,4 - 750 кВ (Реконструкция ВЛ-0,4 кВ для технологического присоединения)) | нд | нд | нд | нд | нд | нд | нд | нд | нд |  |  |  | нд | нд | нд | нд | нд | нд | нд | 1.02 | нд | нд | нд
4.7 | Провод СИП-4 ВЛ 0,4 - 750 кВ (Прокладка ВЛ-0,4 кВ для технологического присоединения) | нд | нд | нд | нд | нд | нд | нд | нд | нд |  |  |  | нд | нд | нд | нд | нд | нд | нд | 1.02 | нд | нд | нд
5 | Прокладка КЛ-0,4 кВ (кабельный вывод) | нд | нд | нд | нд | нд | нд | нд | нд | нд |  |  |  | нд | нд | нд | нд | нд | нд | нд | нд | нд | нд | нд
5.1 | ТП-92 | до 6 кВ | КЛ до 6 кВ сечением 120 мм2 | 0.12 | км | К1-05-1…6 | 1667 | 200.04 | 273.14 | нд |  |  |  | 0.4 | АВБбШв 4*185 | 0.09 | км | К3-09 | 916 | 82.44 | 1.02 | 84.09 | 93.7699 | нд
5.2 | ТП-779 | до 6 кВ | КЛ до 6 кВ сечением 120 мм2 | 0.06 | км | К1-05-1…6 | 1667 | 100.02 | 136.57 | нд |  |  |  | 0.4 | АВБбШв 4*185 | 0.064 | км | К3-09 | 916 | 58.624 | 1.02 | 59.8 | 66.6838 | нд
5.3 | КТП-86 | до 6 кВ | КЛ до 6 кВ сечением 120 мм2 | 0.12 | км | К1-05-1…6 | 1667 | 200.04 | 273.14 | нд |  |  |  | 0.4 | АВБбШв 4*185 | 0.09 | км | К3-09 | 916 | 82.44 | 1.02 | 84.09 | 93.7699 | нд
5.4 | ТП-290А | до 6 кВ | КЛ до 6 кВ сечением 120 мм2 | 0.1 | км | К1-05-1…6 | 1667 | 166.7 | 227.61 | нд |  |  |  | 0.4 | АВБбШв 4*185 | 0.06 | км | К3-09 | 916 | 54.96 | 1.02 | 56.06 | 62.5132 | нд
5.5 | ТП-169 | до 6 кВ | КЛ до 6 кВ сечением 120 мм2 | 0.15 | км | К1-05-1…6 | 1667 | 250.05 | 341.42 | нд |  |  |  | 0.4 | АВБбШв 4*185 | 0.03 | км | К3-09 | 916 | 27.48 | 1.02 | 28.03 | 31.2566 | нд
6 | Устройство траншеи КЛ и восстановление благоустройства по трассе КЛ-0,4 кВ | нд | нд | нд | нд | нд | нд | нд | нд | нд |  |  |  | нд | нд | нд | нд | нд | нд | нд | нд | нд | нд | нд
6.1 | ТП-92 | до 6 кВ | 10(6) | 0.12 | км | К3-01-1(2) | 591 | 70.92 | 96.83 | нд |  |  |  | 0.4 | одна цепь,благоустойство без учета восстановления газонов | 0.09 | км | Б2-01 | 496 | 44.64 | 1 | 44.64 | 49.7786 | нд
6.2 | ТП-779 | до 6 кВ | 10(6) | 0.06 | км | К3-01-1(2) | 591 | 35.46 | 48.42 | нд |  |  |  | 0.4 | одна цепь,благоустойство без учета восстановления газонов | 0.064 | км | Б2-01 | 496 | 31.744 | 1 | 31.74 | 35.3937 | нд
6.3 | КТП-86 | до 6 кВ | 10(6) | 0.12 | км | К3-01-1(2) | 591 | 70.92 | 96.83 | нд |  |  |  | 0.4 | одна цепь,благоустойство без учета восстановления газонов | 0.09 | км | Б2-01 | 496 | 44.64 | 1 | 44.64 | 49.7786 | нд
6.4 | ТП-290А | до 6 кВ | 10(6) | 0.1 | км | К3-01-1(2) | 591 | 59.1 | 80.7 | нд |  |  |  | 0.4 | одна цепь,благоустойство без учета восстановления газонов | 0.06 | км | Б2-01 | 496 | 29.76 | 1 | 29.76 | 33.1858 | нд
6.5 | ТП-169 | до 6 кВ | 10(6) | 0.15 | км | К3-01-1(2) | 591 | 88.65 | 121.04 | нд |  |  |  | 0.4 | одна цепь,благоустойство без учета восстановления газонов | 0.03 | км | Б2-01 | 496 | 14.88 | 1 | 14.88 | 16.5929 | нд
7 | Проектные работы ВЛ 0,4 - 35 кВ | нд | нд | нд | нд | нд | нд | нд | нд | нд |  |  |  | нд | нд | нд | нд | нд | нд | нд | нд | нд | нд | нд
7.1 | ТП-92 | 0.4 | протяженность 6,8 км | 1 | единиц | П3-02 | 2108 | 1085.28 | 1481.84 | нд |  |  |  | 0.4 | протяженность 6,45 км | 1 | единиц | П3-04 | 2319 | 2319 | 1 | 2319 | 2585.9471 | нд
7.2 | ТП-779 | 0.4 | протяженность 3,35 км | 1 | единиц | П3-01 | 510 | 341.7 | 466.56 | нд |  |  |  | 0.4 | протяженность 3 км | 1 | единиц | П3-02, П3-03 | 561 | 561 | 1 | 561 | 625.5784 | нд
7.3 | КТП-86 | 0.4 | протяженность 6,8 км | 1 | единиц | П3-02 | 2108 | 951.048 | 1298.56 | нд |  |  |  | 0.4 | протяженность 5,6 км | 1 | единиц | П3-03, П3-04 (интерполяция) | 1615.8 | 1615.8 | 1 | 1615.8 | 1801.7996 | нд
7.4 | ТП-290А | 0.4 | протяженность 2,685 км | 1 | единиц | П3-01 | 510 | 273.87 | 373.94 | нд |  |  |  | 0.4 | протяженность 2,350 км | 1 | единиц | П3-02, П3-03 (интерполяция) | 561 | 561 | 1 | 561 | 625.5784 | нд
7.5 | ТП-169 | 0.4 | протяженность 3,17 км | 1 | единиц | П3-01 | 510 | 323.34 | 441.49 | нд |  |  |  | 0.4 | протяженность 2,800 км | 1 | единиц | П3-02, П3-03 (интерполяция) | 561 | 561 | 1 | 561 | 625.5784 | нд
7.6 | Реконструкция ВЛ-0,4 кВ для технологического присоединения | 0.4 | протяженность 1,800 км | нд | нд | нд | нд | нд | нд | нд |  |  |  | 0.4 | протяженность 1,800 км | 1 | единиц | П3-01, П3-02 (интерполяция) | 481.8 | 481.8 | 1 | 481.8 | 537.2615 | нд
7.7 | Прокладка ВЛ-0,4 кВ для технологического присоединения | 0.4 | протяженность 22,6 км | нд | нд | нд | нд | нд | нд | нд |  |  |  | 0.4 | протяженность 15, 4 км | 1 | единиц | П3-04 | 2319 | 2319 | 1 | 2319 | 2585.9471 | нд
8 | Проектные работы КЛ 0,4 кВ (кабельный вывод) | нд | нд | нд | нд | нд | нд | нд | нд | нд |  |  |  | нд | нд | нд | нд | нд | нд | нд | нд | нд | 0 | нд
8.1 | ТП-92 | до 6 кВ | КЛ до 6 кВ сечением 120 мм2 | 0.12 | км | П5-01 | 611 | 73.32 | 100.11 | нд |  |  |  | 0.4 | АВБбШв 4*185 | 0.09 | км | П5-01 | 611 | 54.99 | 1 | 54.99 | 61.3201 | нд
8.2 | ТП-779 | до 6 кВ | КЛ до 6 кВ сечением 120 мм2 | 0.06 | км | П5-01 | 611 | 36.66 | 50.06 | нд |  |  |  | 0.4 | АВБбШв 4*185 | 0.064 | км | П5-01 | 611 | 39.104 | 1 | 39.1 | 43.6009 | нд
8.3 | КТП-86 | до 6 кВ | КЛ до 6 кВ сечением 120 мм2 | 0.12 | км | П5-01 | 611 | 73.32 | 100.11 | нд |  |  |  | 0.4 | АВБбШв 4*185 | 0.09 | км | П5-01 | 611 | 54.99 | 1 | 54.99 | 61.3201 | нд
8.4 | ТП-290А | до 6 кВ | КЛ до 6 кВ сечением 120 мм2 | 0.1 | км | П5-01 | 611 | 61.1 | 83.43 | нд |  |  |  | 0.4 | АВБбШв 4*185 | 0.06 | км | П5-01 | 611 | 36.66 | 1 | 36.66 | 40.88 | нд
8.5 | ТП-169 | до 6 кВ | КЛ до 6 кВ сечением 120 мм2 | 0.15 | км | П5-01 | 611 | 91.65 | 125.14 | нд |  |  |  | 0.4 | АВБбШв 4*185 | 0.03 | км | П5-01 | 611 | 18.33 | 1 | 18.33 | 20.44 | нд
9 | Итого объем финансовых потребностей (2020 г.), тыс рублей (без НДС) в т.ч.: | нд | нд | нд | нд | нд | нд | 44779.94 | 95126.9084 | нд |  |  |  | нд | нд | нд | нд | нд | нд | нд | нд | 58947.69 | 65733.34 | нд
9.1 | ТП-92 с монтажом кабельных выводов | нд | [5 empty] | 13649.16 | 18636.59 | нд |  |  |  | нд | [7 empty] | 7861.09 | 8766 | нд
9.2 | ТП-779 с монтажом кабельных выводов | нд | [5 empty] | 6533.79 | 8921.25 | нд |  |  |  | нд | [7 empty] | 4430.01 | 4939.96 | нд
9.3 | КТП-86 с монтажом кабельных выводов | нд | [5 empty] | 12761.1 | 17424.03 | нд |  |  |  | нд | [7 empty] | 8514.24 | 9494.34 | нд
9.4 | ТП-290А с монтажом кабельных выводов | нд | [5 empty] | 5385.71 | 7351.5 | нд |  |  |  | нд | [7 empty] | 3636.65 | 4055.28 | нд
9.5 | ТП-169 с монтажом кабельных выводов | нд | [5 empty] | 6450.18 | 8807.09 | нд |  |  |  | нд | [7 empty] | 4311.83 | 4808.18 | нд
9.6 | Реконструкция ВЛ-0,4 кВ для технологического присоединения (1,8 км) | нд | [5 empty] | нд | 2507.01 | нд |  |  |  | нд | [7 empty] | 3348.52 | 3733.98 | нд
9.7 | Прокладка ВЛ-0,4 кВ для технологического присоединения | нд | [5 empty] | нд | 31479.4384 | нд |  |  |  | нд | [7 empty] | 26845.35 | 29935.6 | нд
2021
1 | Строительно-монтажные работы (ВЛ) 0,4-750 кВ | нд | нд | нд | нд | нд | нд | нд | нд | нд | нд | нд | нд | нд | нд | нд | нд | нд | нд | нд | нд | нд | нд | нд | нд | нд | нд
1.1 | ТП-433 | 0.4 | ВЛ-0,4 кВ сечением 50-120 мм2 | 3.96 | км (по трассе) | Д1-01; Л1-38-1..11 | 92;1705 | 7116.12 | нд | 10105.02 | нд |  |  | 0.4 | одноцепная, все типы опор за исключением многогранных | 3.96 | км (по трассе) | Л1-01 | 499 | 1976.04 | 1.54 | 3043.1 | нд | 3529.14 | нд | нд | нд
1.2 | КТП-1324 | 0.4 | ВЛ-0,4 кВ сечением 50-120 мм2 | 4.59 | км (по трассе) | Д1-01; Л1-38-1..11 | 92;1705 | 8248.23 | нд | 11712.64 | нд |  |  | 0.4 | одноцепная, все типы опор за исключением многогранных | 4.59 | км (по трассе) | Л1-01 | 499 | 2290.41 | 1.54 | 3527.23 | нд | 4090.59 | нд | нд | нд
1.3 | БКТП-1547 | 0.4 | ВЛ-0,4 кВ сечением 50-120 мм2 | 4.37 | км (по трассе) | Д1-01; Л1-38-1..11 | 92;1705 | 7852.89 | нд | 11151.25 | нд |  |  | 0.4 | одноцепная, все типы опор за исключением многогранных | 4.37 | км (по трассе) | Л1-01 | 499 | 2180.63 | 1.54 | 3358.17 | нд | 3894.53 | нд | нд | нд
1.4 | ТП-141 | 0.4 | ВЛ-0,4 кВ сечением 50-120 мм2 | 5.92 | км (по трассе) | Д1-01; Л1-38-1..11 | 92;1705 | 10638.24 | нд | 15106.5 | нд |  |  | 0.4 | одноцепная, все типы опор за исключением многогранных | 5.92 | км (по трассе) | Л1-01 | 499 | 2954.08 | 1.54 | 4549.28 | нд | 5275.88 | нд | нд | нд
1.5 | РП-22 | 0.4 | ВЛ-0,4 кВ сечением 50-120 мм2 | 1.74 | км (по трассе) | Д1-01; Л1-38-1..11 | 92;1705 | 3126.78 | нд | 4440.08 | нд |  |  | 0.4 | одноцепная, все типы опор за исключением многогранных | 1.74 | км (по трассе) | Л1-01 | 499 | 868.26 | 1.54 | 1337.12 | нд | 1550.68 | нд | нд | нд
1.6 | КТП-1678 | 0.4 | ВЛ-0,4 кВ сечением 50-120 мм2 | 5.905 | км (по трассе) | Д1-01; Л1-38-1..11 | 92;1705 | 10611.28 | нд | 15068.21 | нд |  |  | 0.4 | одноцепная, все типы опор за исключением многогранных | 5.91 | км (по трассе) | Л1-01 | 499 | 2949.09 | 1.54 | 4541.6 | нд | 5266.97 | нд | нд | нд
1.7 | Реконструкция ВЛ-0,4 кВ для технологического присоединения | 0.4 | ВЛ-0,4 кВ сечением 50-120 мм2 | 1.8 | км (по трассе) | нд | нд | нд | нд | нд | нд |  |  | 0.4 | одноцепная, СИП 3*70+1*70 мм.кв. | 1.8 | км (по трассе) | Л1-01 | 499 | 898.2 | 1.54 | 1383.23 | нд | 1604.16 | нд | нд | нд
1.8 | Прокладка ВЛ-0,4 кВ для технологического присоединения | 0.4 | ВЛ-0,4 кВ сечением 50-120 мм2 | 22.6 | км (по трассе) | нд | нд | нд | нд | нд | нд |  |  | 0.4 | одноцепная, СИП 3*70+1*70 мм.кв. | 22.6 | км (по трассе) | Л1-01 | 499 | 11277.4 | 1.54 | 17367.2 | нд | 20141.05 | нд | нд | нд
2 | Опоры ВЛ 0,4 - 750 кВ | нд | нд | нд | нд | нд | нд | нд | нд | нд | нд | нд | нд | нд | нд | нд | нд | нд | нд | нд | нд | нд | нд | нд | нд | нд | нд
2.1 | Опоры ВЛ 0,4 - 750 кВ (ТП-433) | нд | нд | нд | нд | нд | нд | нд | нд | нд | нд |  |  | 0.4 | все типы опор ,за исключением многогранных | 1.78 | км | Л3-01 | 517 | 920.26 | 1.02 | 938.67 | нд | 1088.59 | нд | нд | нд
2.2 | Опоры ВЛ 0,4 - 750 кВ (КТП-1324) | нд | нд | нд | нд | нд | нд | нд | нд | нд | нд |  |  | 0.4 | все типы опор ,за исключением многогранных | 2.07 | км | Л3-01 | 517 | 1070.19 | 1.02 | 1091.59 | нд | 1265.94 | нд | нд | нд
2.3 | Опоры ВЛ 0,4 - 750 кВ (БКТП-1547) | нд | нд | нд | нд | нд | нд | нд | нд | нд | нд |  |  | 0.4 | все типы опор ,за исключением многогранных | 1.97 | км | Л3-01 | 517 | 1018.49 | 1.02 | 1038.86 | нд | 1204.78 | нд | нд | нд
2.4 | Опоры ВЛ 0,4 - 750 кВ (ТП-141) | нд | нд | нд | нд | нд | нд | нд | нд | нд | нд |  |  | 0.4 | все типы опор ,за исключением многогранных | 2.66 | км | Л3-01 | 517 | 1375.22 | 1.02 | 1402.72 | нд | 1626.76 | нд | нд | нд
2.5 | Опоры ВЛ 0,4 - 750 кВ (РП-22) | нд | нд | нд | нд | нд | нд | нд | нд | нд | нд |  |  | 0.4 | все типы опор ,за исключением многогранных | 0.78 | км | Л3-01 | 517 | 403.26 | 1.02 | 411.33 | нд | 477.03 | нд | нд | нд
2.6 | Опоры ВЛ 0,4 - 750 кВ (КТП-1678) | нд | нд | нд | нд | нд | нд | нд | нд | нд | нд |  |  | 0.4 | все типы опор ,за исключением многогранных | 2.66 | км | Л3-01 | 517 | 1375.22 | 1.02 | 1402.72 | нд | 1626.76 | нд | нд | нд
2.7 | Опоры ВЛ 0,4 - 750 кВ (Реконструкция ВЛ-0,4 кВ для технологического присоединения) | нд | нд | нд | нд | нд | нд | нд | нд | нд | нд |  |  | 0.4 | все типы опор ,за исключением многогранных | 1.8 | км | Л3-01 | 517 | 930.6 | 1.02 | 949.21 | нд | 1100.82 | нд | нд | нд
2.8 | Опоры ВЛ 0,4 - 750 кВ (Прокладка ВЛ-0,4 кВ для технологического присоединения) | нд | нд | нд | нд | нд | нд | нд | нд | нд | нд |  |  | 0.4 | все типы опор ,за исключением многогранных | 22.6 | км | Л3-01 | 517 | 11684.2 | 1.02 | 11917.88 | нд | 13821.37 | нд | нд | нд
3 | Провод СИП-2 ВЛ 0,4 - 35 кВ | нд | нд | нд | нд | нд | нд | нд | нд | нд | нд |  |  | нд | нд | нд | нд | нд | нд | нд | нд | нд | нд | нд | нд | нд | нд
3.1 | Провод СИП-2 ВЛ 0,4 - 750 кВ (ТП-433) | нд | нд | нд | нд | нд | нд | нд | нд | нд | нд |  |  | 0.4 | СИП-2 3*70+1*70 мм.кв | 1.78 | км | Л7-24 | 291 | 517.98 | 1.02 | 528.34 | нд | 612.73 | нд | нд | нд
3.2 | Провод СИП-2 ВЛ 0,4 - 750 кВ (КТП-1324) | нд | нд | нд | нд | нд | нд | нд | нд | нд | нд |  |  | 0.4 | СИП-2 3*70+1*70 мм.кв | 2.07 | км | Л7-24 | 291 | 602.37 | 1.02 | 614.42 | нд | 712.55 | нд | нд | нд
3.3 | Провод СИП-2 ВЛ 0,4 - 750 кВ (БКТП-1547) | нд | нд | нд | нд | нд | нд | нд | нд | нд | нд |  |  | 0.4 | СИП-2 3*70+1*70 мм.кв | 1.97 | км | Л7-24 | 291 | 573.27 | 1.02 | 584.74 | нд | 678.13 | нд | нд | нд
3.4 | Провод СИП-2 ВЛ 0,4 - 750 кВ (ТП-141) | нд | нд | нд | нд | нд | нд | нд | нд | нд | нд |  |  | 0.4 | СИП-2 3*70+1*70 мм.кв | 2.66 | км | Л7-24 | 291 | 774.06 | 1.02 | 789.54 | нд | 915.64 | нд | нд | нд
3.5 | Провод СИП-2 ВЛ 0,4 - 750 кВ (РП-22) | нд | нд | нд | нд | нд | нд | нд | нд | нд | нд |  |  | 0.4 | СИП-2 3*70+1*70 мм.кв | 0.78 | км | Л7-24 | 291 | 226.98 | 1.02 | 231.52 | нд | 268.5 | нд | нд | нд
3.6 | Провод СИП-2 ВЛ 0,4 - 750 кВ (КТП-1678) | нд | нд | нд | нд | нд | нд | нд | нд | нд | нд |  |  | 0.4 | СИП-2 3*70+1*70 мм.кв | 2.66 | км | Л7-24 | 291 | 774.06 | 1.02 | 789.54 | нд | 915.64 | нд | нд | нд
3.7 | Провод СИП-2 ВЛ 0,4 - 750 кВ (Реконструкция ВЛ-0,4 кВ для технологического присоединения) | нд | нд | нд | нд | нд | нд | нд | нд | нд | нд |  |  | 0.4 | СИП-2 3*70+1*70 мм.кв | 1.8 | км | Л7-24 | 291 | 523.8 | 1.02 | 534.28 | нд | 619.61 | нд | нд | нд
3.8 | Провод СИП-2 ВЛ 0,4 - 750 кВ (Прокладка ВЛ-0,4 кВ для технологического присоединения) | нд | нд | нд | нд | нд | нд | нд | нд | нд | нд |  |  | 0.4 | СИП-2 3*70+1*70 мм.кв | 22.6 | км | Л7-24 | 291 | 6576.6 | 1.02 | 6708.13 | нд | 7779.54 | нд | нд | нд
4 | Провод СИП-4 ВЛ 0,4 - 35 кВ | нд | нд | нд | нд | нд | нд | нд | нд | нд | нд |  |  | нд | нд | нд | нд | нд | нд | нд | нд | нд | нд | нд | нд | нд | нд
4.1 | Провод СИП-4 ВЛ 0,4 - 750 кВ (ТП-433) | нд | нд | нд | нд | нд | нд | нд | нд | нд | нд |  |  | 0.4 | СИП-4 4*25 мм.кв | 2.18 | км | Л7-34 | 163 | 355.34 | 1.02 | 362.45 | нд | 420.34 | нд | нд | нд
4.2 | Провод СИП-4 ВЛ 0,4 - 750 кВ (КТП-1324) | нд | нд | нд | нд | нд | нд | нд | нд | нд | нд |  |  | 0.4 | СИП-4 4*25 мм.кв | 2.52 | км | Л7-34 | 163 | 410.76 | 1.02 | 418.98 | нд | 485.9 | нд | нд | нд
4.3 | Провод СИП-4 ВЛ 0,4 - 750 кВ (БКТП-1547) | нд | нд | нд | нд | нд | нд | нд | нд | нд | нд |  |  | 0.4 | СИП-4 4*25 мм.кв | 2.4 | км | Л7-34 | 163 | 391.2 | 1.02 | 399.02 | нд | 462.75 | нд | нд | нд
4.4 | Провод СИП-4 ВЛ 0,4 - 750 кВ (ТП-141) | нд | нд | нд | нд | нд | нд | нд | нд | нд | нд |  |  | 0.4 | СИП-4 4*25 мм.кв | 3.26 | км | Л7-34 | 163 | 531.38 | 1.02 | 542.01 | нд | 628.58 | нд | нд | нд
4.5 | Провод СИП-4 ВЛ 0,4 - 750 кВ (РП-22) | нд | нд | нд | нд | нд | нд | нд | нд | нд | нд |  |  | 0.4 | СИП-4 4*25 мм.кв | 0.96 | км | Л7-34 | 163 | 156.48 | 1.02 | 159.61 | нд | 185.1 | нд | нд | нд
4.6 | Провод СИП-4 ВЛ 0,4 - 750 кВ (КТП-1678) | нд | нд | нд | нд | нд | нд | нд | нд | нд | нд |  |  | 0.4 | СИП-4 4*25 мм.кв | 3.25 | км | Л7-34 | 163 | 529.75 | 1.02 | 540.35 | нд | 626.65 | нд | нд | нд
4.7 | Провод СИП-4 ВЛ 0,4 - 750 кВ (Реконструкция ВЛ-0,4 кВ для технологического присоединения)) | нд | нд | нд | нд | нд | нд | нд | нд | нд | нд |  |  | нд | нд | нд | нд | нд | нд | нд | 1.02 | нд | нд | нд | нд | нд | нд
4.8 | Провод СИП-4 ВЛ 0,4 - 750 кВ (Прокладка ВЛ-0,4 кВ для технологического присоединения) | нд | нд | нд | нд | нд | нд | нд | нд | нд | нд |  |  | нд | нд | нд | нд | нд | нд | нд | 1.02 | нд | нд | нд | нд | нд | нд
5 | Прокладка КЛ-0,4 кВ (кабельный вывод) | нд | нд | нд | нд | нд | нд | нд | нд | нд | нд |  |  | нд | нд | нд | нд | нд | нд | нд | нд | нд | нд | нд | нд | нд | нд
5.1 | ТП-433 | до 6 кВ | КЛ до 6 кВ сечением 120 мм2 | 0.1 | км | К1-05-1…6 | 1667 | 166.7 | нд | 236.72 | нд |  |  | 0.4 | АВБбШв 4*120 | 0.1 | км | К3-07 | 618 | 61.8 | 1.02 | 63.04 | нд | 73.11 | нд | нд | нд
5.2 | КТП-1324 | до 6 кВ | КЛ до 6 кВ сечением 120 мм2 | 0.16 | км | К1-05-1…6 | 1667 | 266.72 | нд | 378.75 | нд |  |  | 0.4 | АВБбШв 4*120 | 0.16 | км | К3-07 | 618 | 98.88 | 1.02 | 100.86 | нд | 116.97 | нд | нд | нд
5.3 | БКТП-1547 | до 6 кВ | КЛ до 6 кВ сечением 120 мм2 | 0.1 | км | К1-05-1…6 | 1667 | 166.7 | нд | 236.72 | нд |  |  | 0.4 | АВБбШв 4*120 | 0.1 | км | К3-07 | 618 | 61.8 | 1.02 | 63.04 | нд | 73.11 | нд | нд | нд
5.4 | ТП-141 | до 6 кВ | КЛ до 6 кВ сечением 120 мм2 | 0.15 | км | К1-05-1…6 | 1667 | 250.05 | нд | 355.08 | нд |  |  | 0.4 | АВБбШв 4*120 | 0.15 | км | К3-07 | 618 | 92.7 | 1.02 | 94.55 | нд | 109.65 | нд | нд | нд
5.5 | РП-22 | до 6 кВ | КЛ до 6 кВ сечением 120 мм2 | 0.03 | км | К1-05-1…6 | 1667 | 50.01 | нд | 71.02 | нд |  |  | 0.4 | АВБбШв 4*120 | 0.03 | км | К3-07 | 618 | 18.54 | 1.02 | 18.91 | нд | 21.93 | нд | нд | нд
5.6 | КТП-1678 | до 6 кВ | КЛ до 6 кВ сечением 120 мм2 | 0.1 | км | К1-05-1…6 | 1667 | 166.7 | нд | 236.72 | нд |  |  | 0.4 | АВБбШв 4*120 | 0.1 | км | К3-07 | 618 | 61.8 | 1.02 | 63.04 | нд | 73.11 | нд | нд | нд
6 | Устройство траншеи КЛ и восстановление благоустройства по трассе КЛ-0,4 кВ | нд | нд | нд | нд | нд | нд | нд | нд | нд | нд | нд | нд | нд | нд | нд | нд | нд | нд | нд | нд | нд | нд | нд | нд | нд | нд
6.1 | ТП-433 | до 6 кВ | 10(6) | 0.1 | км | К3-01-1(2) | 591 | 59.1 | нд | 83.92 | нд |  |  | 0.4 | одна цепь,благоустойство без учета восстановления газонов | 0.1 | км | Б2-01 | 496 | 49.6 | 1 | 49.6 | нд | 57.52 | нд | нд | нд
6.2 | КТП-1324 | до 6 кВ | 10(6) | 0.16 | км | К3-01-1(2) | 591 | 94.56 | нд | 134.28 | нд |  |  | 0.4 | одна цепь,благоустойство без учета восстановления газонов | 0.16 | км | Б2-01 | 496 | 79.36 | 1 | 79.36 | нд | 92.04 | нд | нд | нд
6.3 | БКТП-1547 | до 6 кВ | 10(6) | 0.1 | км | К3-01-1(2) | 591 | 59.1 | нд | 83.92 | нд |  |  | 0.4 | одна цепь,благоустойство без учета восстановления газонов | 0.1 | км | Б2-01 | 496 | 49.6 | 1 | 49.6 | нд | 57.52 | нд | нд | нд
6.4 | ТП-141 | до 6 кВ | 10(6) | 0.15 | км | К3-01-1(2) | 591 | 88.65 | нд | 125.88 | нд |  |  | 0.4 | одна цепь,благоустойство без учета восстановления газонов | 0.15 | км | Б2-01 | 496 | 74.4 | 1 | 74.4 | нд | 86.28 | нд | нд | нд
6.5 | РП-22 | до 6 кВ | 10(6) | 0.03 | км | К3-01-1(2) | 591 | 17.73 | нд | 25.18 | нд |  |  | 0.4 | одна цепь,благоустойство без учета восстановления газонов | 0.03 | км | Б2-01 | 496 | 14.88 | 1 | 14.88 | нд | 17.26 | нд | нд | нд
6.6 | КТП-1678 | до 6 кВ | 10(6) | 0.1 | км | К3-01-1(2) | 591 | 59.1 | нд | 83.92 | нд |  |  | 0.4 | одна цепь,благоустойство без учета восстановления газонов | 0.1 | км | Б2-01 | 496 | 49.6 | 1 | 49.6 | нд | 57.52 | нд | нд | нд
7 | Проектные работы ВЛ 0,4 - 35 кВ | нд | нд | нд | нд | нд | нд | нд | нд | нд | нд | нд | нд | нд | нд | нд | нд | нд | нд | нд | нд | нд | нд | 0 | нд | нд | нд
7.1 | ТП-433 | 0.4 | протяженность 3,96 км | 1 | единиц | П3-01 | 510 | 403.92 | нд | 573.57 | нд |  |  | 0.4 | протяженность 3,96 км | 1 | единиц | П3-02, П3-03 (интерполяция) | 561 | 561 | 1 | 561 | нд | 650.6 | нд | нд | нд
7.2 | КТП-1324 | 0.4 | протяженность 4,59 км | 1 | единиц | П3-01 | 510 | 468.18 | нд | 664.82 | нд |  |  | 0.4 | протяженность 4,59 км | 1 | единиц | П3-02, П3-03 (интерполяция) | 561 | 561 | 1 | 561 | нд | 650.6 | нд | нд | нд
7.3 | БКТП-1547 | 0.4 | протяженность 4,37 км | 1 | единиц | П3-01 | 510 | 445.74 | нд | 632.96 | нд |  |  | 0.4 | протяженность 4,37 км | 1 | единиц | П3-03, П3-04 (интерполяция) | 561 | 561 | 1 | 561 | нд | 650.6 | нд | нд | нд
7.4 | ТП-141 | 0.4 | протяженность 5,92 км | 1 | единиц | П3-02 | 2108 | 804.032 | нд | 1141.74 | нд |  |  | 0.4 | протяженность 5,92 км | 1 | единиц | П3-03, П3-04 (интерполяция) | 2178.36 | 2178.36 | 1 | 2178.36 | нд | 2526.28 | нд | нд | нд
7.5 | РП-22 | 0.4 | протяженность 1,74 км | 1 | единиц | П3-01 | 510 | 177.48 | нд | 252.02 | нд |  |  | 0.4 | протяженность 1,74 км | 1 | единиц | П3-01, П3-02 (интерполяция) | 458.04 | 458.04 | 1 | 458.04 | нд | 531.2 | нд | нд | нд
7.6 | КТП-1678 | 0.4 | протяженность 5,905 км | 1 | единиц | П3-02 | 2108 | 799.24 | нд | 1134.94 | нд |  |  | 0.4 | протяженность 5,91 км | 1 | единиц | П3-03, П3-04 (интерполяция) | 2160.78 | 2160.78 | 1 | 2160.78 | нд | 2505.89 | нд | нд | нд
7.7 | Реконструкция ВЛ-0,4 кВ для технологического присоединения | 0.4 | протяженность 1,800 км | нд | нд | нд | нд | нд | нд | нд | нд |  |  | 0.4 | протяженность 1,800 км | 1 | единиц | П3-01, П3-02 (интерполяция) | 481.8 | 481.8 | 1 | 481.8 | нд | 558.75 | нд | нд | нд
7.8 | Прокладка ВЛ-0,4 кВ для технологического присоединения | 0.4 | протяженность 22,6 км | нд | нд | нд | нд | нд | нд | нд | нд |  |  | 0.4 | протяженность 22,6 км | 1 | единиц | П3-04 | 2319 | 2319 | 1 | 2319 | нд | 2689.38 | нд | нд | нд
8 | Проектные работы КЛ 0,4 кВ (кабельный вывод) | нд | нд | нд | нд | нд | нд | нд | нд | нд | нд | нд | нд | нд | нд | нд | нд | нд | нд | нд | нд | нд | нд | нд | нд | нд | нд
8.1 | ТП-433 | до 6 кВ | КЛ до 6 кВ сечением 120 мм2 | 0.1 | км | П5-01 | 611 | 61.1 | нд | 86.76 | нд |  |  | 0.4 | АВБбШв 4*120 | 0.1 | км | П5-01 | 611 | 61.1 | 1 | 61.1 | нд | 70.86 | нд | нд | нд
8.2 | КТП-1324 | до 6 кВ | КЛ до 6 кВ сечением 120 мм2 | 0.16 | км | П5-01 | 611 | 97.76 | нд | 138.82 | нд |  |  | 0.4 | АВБбШв 4*120 | 0.16 | км | П5-01 | 611 | 97.76 | 1 | 97.76 | нд | 113.37 | нд | нд | нд
8.3 | БКТП-1547 | до 6 кВ | КЛ до 6 кВ сечением 120 мм2 | 0.1 | км | П5-01 | 611 | 61.1 | нд | 86.76 | нд |  |  | 0.4 | АВБбШв 4*120 | 0.1 | км | П5-01 | 611 | 61.1 | 1 | 61.1 | нд | 70.86 | нд | нд | нд
8.4 | ТП-141 | до 6 кВ | КЛ до 6 кВ сечением 120 мм2 | 0.15 | км | П5-01 | 611 | 91.65 | нд | 130.14 | нд |  |  | 0.4 | АВБбШв 4*120 | 0.15 | км | П5-01 | 611 | 91.65 | 1 | 91.65 | нд | 106.29 | нд | нд | нд
8.5 | РП-22 | до 6 кВ | КЛ до 6 кВ сечением 120 мм2 | 0.03 | км | П5-01 | 611 | 18.33 | нд | 26.03 | нд |  |  | 0.4 | АВБбШв 4*120 | 0.03 | км | П5-01 | 611 | 18.33 | 1 | 18.33 | нд | 21.26 | нд | нд | нд
8.6 | КТП-1678 | до 6 кВ | КЛ до 6 кВ сечением 120 мм2 | 0.1 | км | П5-01 | 611 | 61.1 | нд | 86.76 | нд |  |  | 0.4 | АВБбШв 4*120 | 0.1 | км | П5-01 | 611 | 61.1 | 1 | 61.1 | нд | 70.86 | нд | нд | нд
9 | Итого объем финансовых потребностей (2021 г.), тыс рублей (без НДС) в т.ч.: | нд | нд | нд | нд | нд | нд | 52528.292 | нд | 109937.04 | нд | нд | нд | нд | нд | нд | нд | нд | нд | нд | нд | 81855.74 | нд | 94929.54 | нд | нд | нд
9.1 | ТП-433 с монтажом кабельных выводов | нд | [5 empty] | 7806.94 | нд | 11086 | нд |  |  | нд | [7 empty] | 5607.3 | нд | 6502.88 | нд | нд | нд
9.2 | КТП-1324 с монтажом кабельных выводов | нд | [5 empty] | 9175.45 | нд | 13029.31 | нд |  |  | нд | [7 empty] | 6491.2 | нд | 7527.96 | нд | нд | нд
9.3 | БКТП-1547 с монтажом кабельных выводов | нд | [5 empty] | 8585.53 | нд | 12191.61 | нд |  |  | нд | [7 empty] | 6115.53 | нд | 7092.29 | нд | нд | нд
9.4 | ТП-141 с монтажом кабельных выводов | нд | [5 empty] | 11872.622 | нд | 16859.34 | нд |  |  | нд | [7 empty] | 9722.51 | нд | 11275.37 | нд | нд | нд
9.5 | РП-22 с монтажом кабельных выводов | нд | [5 empty] | 3390.33 | нд | 4814.33 | нд |  |  | нд | [7 empty] | 2649.74 | нд | 3072.95 | нд | нд | нд
9.6 | КТП-1678 с монтажом кабельных выводов | нд | [5 empty] | 11697.42 | нд | 16610.33 | нд |  |  | нд | [7 empty] | 9608.73 | нд | 11143.41 | нд | нд | нд
9.7 | Реконструкция ВЛ-0,4 кВ для технологического присоединения (1,8 км) | нд | [5 empty] | нд | нд | 2607.5 | нд |  |  | нд | [7 empty] | 3348.52 | нд | 3883.34 | нд | нд | нд
9.8 | Прокладка ВЛ-0,4 кВ для технологического присоединения (22,6 км) | нд | [5 empty] | нд | нд | 32738.62 | нд |  |  | нд | [7 empty] | 38312.21 | нд | 44431.34 | нд | нд | нд
2022 | [25 empty] | нд | нд
1 | Строительно-монтажные работы (ВЛ) 0,4-750 кВ | нд | нд | нд | нд | нд | нд | нд | нд | нд | нд | нд | нд | нд | нд | нд | нд | нд | нд | нд | нд | нд | нд | нд | нд | нд | нд
1.1 | ТП-67 | 0.4 | ВЛ-0,4 кВ сечением 50-120 мм2 | 5.03 | км (по трассе) | Д1-01; Л1-38-1..11 | 92;1705 | 9265.26 | нд |  | 13683.11 | нд |  | 0.4 | одноцепная, все типы опор за исключением многогранных | 5.03 | км (по трассе) | Л1-01 | 499 | 2509.97 | 1.54 | 3865.35 | нд | нд | 4662.02 | нд | нд
1.2 | ТП-95 | 0.4 | ВЛ-0,4 кВ сечением 50-120 мм2 | 5.76 | км (по трассе) | Д1-01; Л1-38-1..11 | 92;1705 | 10350.72 | нд |  | 15286.14 | нд |  | 0.4 | одноцепная, все типы опор за исключением многогранных | 5.76 | км (по трассе) | Л1-01 | 499 | 2874.24 | 1.54 | 4426.33 | нд | нд | 5338.62 | нд | нд
1.3 | ТП-46 | 0.4 | ВЛ-0,4 кВ сечением 50-120 мм2 | 4.11 | км (по трассе) | Д1-01; Л1-38-1..11 | 92;1705 | 7385.67 | нд |  | 10907.3 | нд |  | 0.4 | одноцепная, все типы опор за исключением многогранных | 4.11 | км (по трассе) | Л1-01 | 499 | 2050.89 | 1.54 | 3158.37 | нд | нд | 3809.33 | нд | нд
1.4 | ТП-90 | 0.4 | ВЛ-0,4 кВ сечением 50-120 мм2 | 5.46 | км (по трассе) | Д1-01; Л1-38-1..11 | 92;1705 | 9811.62 | нд |  | 14489.99 | нд |  | 0.4 | одноцепная, все типы опор за исключением многогранных | 5.46 | км (по трассе) | Л1-01 | 499 | 2724.54 | 1.54 | 4195.79 | нд | нд | 5060.57 | нд | нд
1.5 | ТП-33 | 0.4 | ВЛ-0,4 кВ сечением 50-120 мм2 | 7.309 | км (по трассе) | Д1-01; Л1-38-1..11 | 92;1705 | 13134.26 | нд |  | 19396.93 | нд |  | 0.4 | одноцепная, все типы опор за исключением многогранных | 7.31 | км (по трассе) | Л1-01 | 499 | 3647.69 | 1.54 | 5617.44 | нд | нд | 6775.23 | нд | нд
1.6 | Реконструкция ВЛ-0,4 кВ для технологического присоединения | 0.4 | ВЛ-0,4 кВ сечением 50-120 мм2 | 1.8 | км (по трассе) | нд | нд | нд | нд |  | нд | нд |  | 0.4 | одноцепная, СИП 3*70+1*70 мм.кв. | 1.8 | км (по трассе) | Л1-01 | 499 | 898.2 | 1.54 | 1383.23 | нд | нд | 1668.32 | нд | нд
1.7 | Прокладка ВЛ-0,4 кВ для технологического присоединения | 0.4 | ВЛ-0,4 кВ сечением 50-120 мм2 | 22.6 | км (по трассе) | нд | нд | нд | нд |  | нд | нд |  | 0.4 | одноцепная, СИП 3*70+1*70 мм.кв. | 22.6 | км (по трассе) | Л1-01 | 499 | 11277.4 | 1.54 | 17367.2 | нд | нд | 20946.69 | нд | нд
2 | Опоры ВЛ 0,4 - 750 кВ | нд | нд | нд | нд | нд | нд | нд | нд | нд | нд | нд | нд | нд | нд | нд | нд | нд | нд | нд | нд | нд | нд | нд | нд | нд | нд
2.1 | Опоры ВЛ 0,4 - 750 кВ (ТП-67) | нд | нд | нд | нд | нд | нд | нд | нд |  | нд | нд | нд | 0.4 | все типы опор ,за исключением многогранных | 2.26 | км | Л3-01 | 517 | 1168.42 | 1.02 | 1191.79 | нд | нд | 1437.43 | нд | нд
2.2 | Опоры ВЛ 0,4 - 750 кВ (ТП-95) | нд | нд | нд | нд | нд | нд | нд | нд |  | нд | нд | нд | 0.4 | все типы опор ,за исключением многогранных | 2.59 | км | Л3-01 | 517 | 1339.03 | 1.02 | 1365.81 | нд | нд | 1647.31 | нд | нд
2.3 | Опоры ВЛ 0,4 - 750 кВ (ТП-46) | нд | нд | нд | нд | нд | нд | нд | нд |  | нд | нд | нд | 0.4 | все типы опор ,за исключением многогранных | 1.85 | км | Л3-01 | 517 | 956.45 | 1.02 | 975.58 | нд | нд | 1176.65 | нд | нд
2.4 | Опоры ВЛ 0,4 - 750 кВ (ТП-90) | нд | нд | нд | нд | нд | нд | нд | нд |  | нд | нд | нд | 0.4 | все типы опор ,за исключением многогранных | 2.46 | км | Л3-01 | 517 | 1271.82 | 1.02 | 1297.26 | нд | нд | 1564.63 | нд | нд
2.5 | Опоры ВЛ 0,4 - 750 кВ (ТП-33) | нд | нд | нд | нд | нд | нд | нд | нд |  | нд | нд | нд | 0.4 | все типы опор ,за исключением многогранных | 3.29 | км | Л3-01 | 517 | 1700.93 | 1.02 | 1734.95 | нд | нд | 2092.53 | нд | нд
2.6 | Опоры ВЛ 0,4 - 750 кВ (Реконструкция ВЛ-0,4 кВ для технологического присоединения) | нд | нд | нд | нд | нд | нд | нд | нд |  | нд | нд | нд | 0.4 | все типы опор ,за исключением многогранных | 1.8 | км | Л3-01 | 517 | 930.6 | 1.02 | 949.21 | нд | нд | 1144.85 | нд | нд
2.7 | Опоры ВЛ 0,4 - 750 кВ (Прокладка ВЛ-0,4 кВ для технологического присоединения) | нд | нд | нд | нд | нд | нд | нд | нд |  | нд | нд | нд | 0.4 | все типы опор ,за исключением многогранных | 22.6 | км | Л3-01 | 517 | 11684.2 | 1.02 | 11917.88 | нд | нд | 14374.23 | нд | нд
3 | Провод СИП-2 ВЛ 0,4 - 35 кВ | нд | нд | нд | нд | нд | нд | нд | нд |  | нд | нд | нд | нд | нд | нд | нд | нд | нд | нд | нд | нд | нд | нд | нд | нд | нд
3.1 | Провод СИП-2 ВЛ 0,4 - 750 кВ (ТП-67) | нд | нд | нд | нд | нд | нд | нд | нд |  | нд | нд | нд | 0.4 | СИП-2 3*70+1*70 мм.кв | 2.26 | км | Л7-24 | 291 | 657.66 | 1.02 | 670.81 | нд | нд | 809.07 | нд | нд
3.2 | Провод СИП-2 ВЛ 0,4 - 750 кВ (ТП-95) | нд | нд | нд | нд | нд | нд | нд | нд |  | нд | нд | нд | 0.4 | СИП-2 3*70+1*70 мм.кв | 2.59 | км | Л7-24 | 291 | 753.69 | 1.02 | 768.76 | нд | нд | 927.21 | нд | нд
3.3 | Провод СИП-2 ВЛ 0,4 - 750 кВ (ТП-46) | нд | нд | нд | нд | нд | нд | нд | нд |  | нд | нд | нд | 0.4 | СИП-2 3*70+1*70 мм.кв | 1.85 | км | Л7-24 | 291 | 538.35 | 1.02 | 549.12 | нд | нд | 662.3 | нд | нд
3.4 | Провод СИП-2 ВЛ 0,4 - 750 кВ (ТП-90) | нд | нд | нд | нд | нд | нд | нд | нд |  | нд | нд | нд | 0.4 | СИП-2 3*70+1*70 мм.кв | 2.46 | км | Л7-24 | 291 | 715.86 | 1.02 | 730.18 | нд | нд | 880.67 | нд | нд
3.5 | Провод СИП-2 ВЛ 0,4 - 750 кВ (ТП-33) | нд | нд | нд | нд | нд | нд | нд | нд |  | нд | нд | нд | 0.4 | СИП-2 3*70+1*70 мм.кв | 3.29 | км | Л7-24 | 291 | 957.39 | 1.02 | 976.54 | нд | нд | 1177.81 | нд | нд
3.6 | Провод СИП-2 ВЛ 0,4 - 750 кВ (Реконструкция ВЛ-0,4 кВ для технологического присоединения) | нд | нд | нд | нд | нд | нд | нд | нд |  | нд | нд | нд | 0.4 | СИП-2 3*70+1*70 мм.кв | 1.8 | км | Л7-24 | 291 | 523.8 | 1.02 | 534.28 | нд | нд | 644.4 | нд | нд
3.7 | Провод СИП-2 ВЛ 0,4 - 750 кВ (Прокладка ВЛ-0,4 кВ для технологического присоединения) | нд | нд | нд | нд | нд | нд | нд | нд |  | нд | нд | нд | 0.4 | СИП-2 3*70+1*70 мм.кв | 22.6 | км | Л7-24 | 291 | 6576.6 | 1.02 | 6708.13 | нд | нд | 8090.72 | нд | нд
4 | Провод СИП-4 ВЛ 0,4 - 35 кВ | нд | нд | нд | нд | нд | нд | нд | нд |  | нд | нд | нд | нд | нд | нд | нд | нд | нд | нд | нд | нд | нд | нд | нд | нд | нд
4.1 | Провод СИП-4 ВЛ 0,4 - 750 кВ (ТП-67) | нд | нд | нд | нд | нд | нд | нд | нд |  | нд | нд | нд | 0.4 | СИП-4 4*25 мм.кв | 2.77 | км | Л7-34 | 163 | 451.51 | 1.02 | 460.54 | нд | нд | 555.46 | нд | нд
4.2 | Провод СИП-4 ВЛ 0,4 - 750 кВ (ТП-95) | нд | нд | нд | нд | нд | нд | нд | нд |  | нд | нд | нд | 0.4 | СИП-4 4*25 мм.кв | 3.17 | км | Л7-34 | 163 | 516.71 | 1.02 | 527.04 | нд | нд | 635.67 | нд | нд
4.3 | Провод СИП-4 ВЛ 0,4 - 750 кВ (ТП-46) | нд | нд | нд | нд | нд | нд | нд | нд |  | нд | нд | нд | 0.4 | СИП-4 4*25 мм.кв | 2.26 | км | Л7-34 | 163 | 368.38 | 1.02 | 375.75 | нд | нд | 453.19 | нд | нд
4.4 | Провод СИП-4 ВЛ 0,4 - 750 кВ (ТП-90) | нд | нд | нд | нд | нд | нд | нд | нд |  | нд | нд | нд | 0.4 | СИП-4 4*25 мм.кв | 3 | км | Л7-34 | 163 | 489 | 1.02 | 498.78 | нд | нд | 601.58 | нд | нд
4.5 | Провод СИП-4 ВЛ 0,4 - 750 кВ (ТП-33) | нд | нд | нд | нд | нд | нд | нд | нд |  | нд | нд | нд | 0.4 | СИП-4 4*25 мм.кв | 4.02 | км | Л7-34 | 163 | 655.26 | 1.02 | 668.37 | нд | нд | 806.13 | нд | нд
4.6 | Провод СИП-4 ВЛ 0,4 - 750 кВ (Реконструкция ВЛ-0,4 кВ для технологического присоединения)) | нд | нд | нд | нд | нд | нд | нд | нд |  | нд | нд | нд | нд | нд | нд | нд | нд | нд | нд | 1.02 | нд | нд | нд | нд | нд | нд
4.7 | Провод СИП-4 ВЛ 0,4 - 750 кВ (Прокладка ВЛ-0,4 кВ для технологического присоединения) | нд | нд | нд | нд | нд | нд | нд | нд |  | нд | нд | нд | нд | нд | нд | нд | нд | нд | нд | 1.02 | нд | нд | нд | нд | нд | нд
5 | Прокладка КЛ-0,4 кВ (кабельный вывод) | нд | нд | нд | нд | нд | нд | нд | нд | нд | нд | нд | нд | нд | нд | нд | нд | нд | нд | нд | нд | нд | нд | нд | нд | нд | нд
5.1 | ТП-67 | до 6 кВ | КЛ до 6 кВ сечением 120 мм2 | 0.15 | км | К1-05-1…6 | 1667 | 250.05 | нд |  | 369.28 | нд |  | 0.4 | АВБбШв 4*120 | 0.15 | км | К3-07 | 618 | 92.7 | 1.02 | 94.55 | нд | нд | 114.04 | нд | нд
5.2 | ТП-95 | до 6 кВ | КЛ до 6 кВ сечением 120 мм2 | 0.18 | км | К1-05-1…6 | 1667 | 300.06 | нд |  | 443.13 | нд |  | 0.4 | АВБбШв 4*120 | 0.18 | км | К3-07 | 618 | 111.24 | 1.02 | 113.46 | нд | нд | 136.84 | нд | нд
5.3 | ТП-46 | до 6 кВ | КЛ до 6 кВ сечением 120 мм2 | 0.18 | км | К1-05-1…6 | 1667 | 300.06 | нд |  | 443.13 | нд |  | 0.4 | АВБбШв 4*120 | 0.18 | км | К3-07 | 618 | 111.24 | 1.02 | 113.46 | нд | нд | 136.84 | нд | нд
5.4 | ТП-90 | до 6 кВ | КЛ до 6 кВ сечением 120 мм2 | 0.09 | км | К1-05-1…6 | 1667 | 150.03 | нд |  | 221.57 | нд |  | 0.4 | АВБбШв 4*120 | 0.09 | км | К3-07 | 618 | 55.62 | 1.02 | 56.73 | нд | нд | 68.42 | нд | нд
5.5 | ТП-33 | до 6 кВ | КЛ до 6 кВ сечением 120 мм2 | 0.1 | км | К1-05-1…6 | 1667 | 166.7 | нд |  | 246.19 | нд |  | 0.4 | АВБбШв 4*120 | 0.1 | км | К3-07 | 618 | 61.8 | 1.02 | 63.04 | нд | нд | 76.03 | нд | нд
6 | Устройство траншеи КЛ и восстановление благоустройства по трассе КЛ-0,4 кВ | нд | нд | нд | нд | нд | нд | нд | нд | нд | нд | нд | нд | нд | нд | нд | нд | нд | нд | нд | нд | нд | нд | нд | нд | нд | нд
6.1 | ТП-67 | до 6 кВ | 10(6) | 0.15 | км | К3-01-1(2) | 591 | 88.65 | нд |  | 130.92 | нд |  | 0.4 | одна цепь,благоустойство без учета восстановления газонов | 0.15 | км | Б2-01 | 496 | 74.4 | 1 | 74.4 | нд | нд | 89.73 | нд | нд
6.2 | ТП-95 | до 6 кВ | 10(6) | 0.18 | км | К3-01-1(2) | 591 | 106.38 | нд |  | 157.1 | нд |  | 0.4 | одна цепь,благоустойство без учета восстановления газонов | 0.18 | км | Б2-01 | 496 | 89.28 | 1 | 89.28 | нд | нд | 107.68 | нд | нд
6.3 | ТП-46 | до 6 кВ | 10(6) | 0.18 | км | К3-01-1(2) | 591 | 106.38 | нд |  | 157.1 | нд |  | 0.4 | одна цепь,благоустойство без учета восстановления газонов | 0.18 | км | Б2-01 | 496 | 89.28 | 1 | 89.28 | нд | нд | 107.68 | нд | нд
6.4 | ТП-90 | до 6 кВ | 10(6) | 0.09 | км | К3-01-1(2) | 591 | 53.19 | нд |  | 78.55 | нд |  | 0.4 | одна цепь,благоустойство без учета восстановления газонов | 0.09 | км | Б2-01 | 496 | 44.64 | 1 | 44.64 | нд | нд | 53.84 | нд | нд
6.5 | ТП-33 | до 6 кВ | 10(6) | 0.1 | км | К3-01-1(2) | 591 | 59.1 | нд |  | 87.28 | нд |  | 0.4 | одна цепь,благоустойство без учета восстановления газонов | 0.1 | км | Б2-01 | 496 | 49.6 | 1 | 49.6 | нд | нд | 59.82 | нд | нд
7 | Проектные работы ВЛ 0,4 - 35 кВ | нд | нд | нд | нд | нд | нд | нд | нд | нд | нд | нд | нд | нд | нд | нд | нд | нд | нд | нд | нд | нд | нд | нд | 0 | нд | нд
7.1 | ТП-67 | 0.4 | протяженность 5,03 км | 1 | единиц | П3-02 | 2108 | 519.59 | нд |  | 767.34 | нд |  | 0.4 | протяженность 5,03 км | 1 | единиц | П3-03, П3-04 (интерполяция) | 613.74 | 613.74 | 1 | 613.74 | нд | нд | 740.24 | нд | нд
7.2 | ТП-95 | 0.4 | протяженность 5,76 км | 1 | единиц | П3-02 | 2108 | 752.9 | нд |  | 1111.9 | нд |  | 0.4 | протяженность 5,76 км | 1 | единиц | П3-03, П3-04 (интерполяция) | 1897.08 | 1897.08 | 1 | 1897.08 | нд | нд | 2288.08 | нд | нд
7.3 | ТП-46 | 0.4 | протяженность 4,11 км | 1 | единиц | П3-01 | 510 | 419.22 | нд |  | 619.11 | нд |  | 0.4 | протяженность 4,11 км | 1 | единиц | П3-02, П3-03 (интерполяция) | 561 | 561 | 1 | 561 | нд | нд | 676.63 | нд | нд
7.4 | ТП-90 | 0.4 | протяженность 5,46 км | 1 | единиц | П3-02 | 2108 | 657.02 | нд |  | 970.3 | нд |  | 0.4 | протяженность 5,46 км | 1 | единиц | П3-03, П3-04 (интерполяция) | 1369.68 | 1369.68 | 1 | 1369.68 | нд | нд | 1651.98 | нд | нд
7.5 | ТП-33 | 0.4 | протяженность 7,309 км | 1 | единиц | П3-02 | 2108 | 1247.96 | нд |  | 1843.01 | нд |  | 0.4 | протяженность 7,31 км | 1 | единиц | П3-04 | 2319 | 2319 | 1 | 2319 | нд | нд | 2796.96 | нд | нд
7.6 | Реконструкция ВЛ-0,4 кВ для технологического присоединения | 0.4 | протяженность 1,800 км | нд | нд | нд | нд | нд | нд |  | нд | нд |  | 0.4 | протяженность 1,800 км | 1 | единиц | П3-01, П3-02 (интерполяция) | 481.8 | 481.8 | 1 | 481.8 | нд | нд | 581.1 | нд | нд
7.7 | Прокладка ВЛ-0,4 кВ для технологического присоединения | 0.4 | протяженность 22,6 км | нд | нд | нд | нд | нд | нд |  | нд | нд |  | 0.4 | протяженность 22,6 км | 1 | единиц | П3-04 | 2319 | 2319 | 1 | 2319 | нд | нд | 2796.96 | нд | нд
8 | Проектные работы КЛ 0,4 кВ (кабельный вывод) | нд | нд | нд | нд | нд | нд | нд | нд | нд | нд | нд | нд | нд | нд | нд | нд | нд | нд | нд | нд | нд | нд | нд | нд | нд | нд
8.1 | ТП-67 | до 6 кВ | КЛ до 6 кВ сечением 120 мм2 | 0.15 | км | П5-01 | 611 | 91.65 | нд |  | 135.35 | нд |  | 0.4 | АВБбШв 4*120 | 0.15 | км | П5-01 | 611 | 91.65 | 1 | 91.65 | нд | нд | 110.54 | нд | нд
8.2 | ТП-95 | до 6 кВ | КЛ до 6 кВ сечением 120 мм2 | 0.18 | км | П5-01 | 611 | 109.98 | нд |  | 162.42 | нд |  | 0.4 | АВБбШв 4*120 | 0.18 | км | П5-01 | 611 | 109.98 | 1 | 109.98 | нд | нд | 132.65 | нд | нд
8.3 | ТП-46 | до 6 кВ | КЛ до 6 кВ сечением 120 мм2 | 0.18 | км | П5-01 | 611 | 109.98 | нд |  | 162.42 | нд |  | 0.4 | АВБбШв 4*120 | 0.18 | км | П5-01 | 611 | 109.98 | 1 | 109.98 | нд | нд | 132.65 | нд | нд
8.4 | ТП-90 | до 6 кВ | КЛ до 6 кВ сечением 120 мм2 | 0.09 | км | П5-01 | 611 | 54.99 | нд |  | 81.21 | нд |  | 0.4 | АВБбШв 4*120 | 0.09 | км | П5-01 | 611 | 54.99 | 1 | 54.99 | нд | нд | 66.32 | нд | нд
8.5 | ТП-33 | до 6 кВ | КЛ до 6 кВ сечением 120 мм2 | 0.1 | км | П5-01 | 611 | 61.1 | нд |  | 90.23 | нд |  | 0.4 | АВБбШв 4*120 | 0.1 | км | П5-01 | 611 | 61.1 | 1 | 61.1 | нд | нд | 73.69 | нд | нд
9 | Итого объем финансовых потребностей (2022 г.), тыс рублей (без НДС) в т.ч: | нд | нд | нд | нд | нд | нд | 55552.52 | нд | нд | 118788.97 | нд | нд | нд | нд | нд | нд | нд | нд | нд | нд | 83691.93 | нд | нд | 100941.35 | нд | нд
9.1 | ТП-67 с монтажом кабельных выводов | нд | [5 empty] | 10215.2 | нд |  | 15086 | нд |  | нд | [7 empty] | 7062.83 | нд | нд | 8518.52 | нд | нд
9.2 | ТП-95 с монтажом кабельных выводов | нд | [5 empty] | 11620.04 | нд |  | 17160.7 | нд |  | нд | [7 empty] | 9297.74 | нд | нд | 11214.06 | нд | нд
9.3 | ТП-46 с монтажом кабельных выводов | нд | [5 empty] | 8321.31 | нд |  | 12289.07 | нд |  | нд | [7 empty] | 5932.54 | нд | нд | 7155.27 | нд | нд
9.4 | ТП-90 с монтажом кабельных выводов | нд | [5 empty] | 10726.85 | нд |  | 15841.62 | нд |  | нд | [7 empty] | 8248.05 | нд | нд | 9948.02 | нд | нд
9.5 | ТП-33 с монтажом кабельных выводов | нд | [5 empty] | 14669.12 | нд |  | 21651.62 | нд |  | нд | [7 empty] | 11490.04 | нд | нд | 13858.21 | нд | нд
9.6 | Реконструкция ВЛ-0,4 кВ для технологического присоединения (1,8 км) | нд | [5 empty] | нд | нд |  | 2711.8 | нд |  | нд | [7 empty] | 3348.52 | нд | нд | 4038.67 | нд | нд
9.7 | Прокладка ВЛ-0,4 кВ для технологического присоединения (22,6 км) | нд | [5 empty] | нд | нд |  | 34048.16 | нд |  | нд | [7 empty] | 38312.21 | нд | нд | 46208.6 | нд | нд
2023 | [25 empty] | нд | нд
1 | Строительно-монтажные работы (ВЛ) 0,4-750 кВ | нд | нд | нд | нд | нд | нд | нд | нд | нд | нд | нд | нд | нд | нд | нд | нд | нд | нд | нд | нд | нд | нд | нд | нд | нд | нд
1.1 | ТП-325 | 0.4 | ВЛ-0,4 кВ сечением 50-120 мм2 | 11.86 | км (по трассе) | Д1-01; Л1-38-1..11 | 92;1705 | 21312.42 | нд | нд | нд | 32733.57 | нд | 0.4 | одноцепная, все типы опор за исключением многогранных | 11.86 | км (по трассе) | Л1-01 | 499 | 5918.14 | 1.54 | 9113.94 | нд | нд | нд | 11432.08 | нд
1.2 | ТП-444 | 0.4 | ВЛ-0,4 кВ сечением 50-120 мм2 | 3.1 | км (по трассе) | Д1-01; Л1-38-1..11 | 92;1705 | 5570.7 | нд | нд | нд | 8555.99 | нд | 0.4 | одноцепная, все типы опор за исключением многогранных | 3.1 | км (по трассе) | Л1-01 | 499 | 1546.9 | 1.54 | 2382.23 | нд | нд | нд | 2988.15 | нд
1.3 | ТП-281 | 0.4 | ВЛ-0,4 кВ сечением 50-120 мм2 | 4.209 | км (по трассе) | Д1-01; Л1-38-1..11 | 92;1705 | 12214.209 | нд | нд | нд | 18759.7 | нд | 0.4 | одноцепная, все типы опор за исключением многогранных | 4.21 | км (по трассе) | Л1-01 | 499 | 2100.79 | 1.54 | 3235.22 | нд | нд | нд | 4058.1 | нд
1.4 | ТП-18 | 0.4 | ВЛ-0,4 кВ сечением 50-120 мм2 | 3.9 | км (по трассе) | Д1-01; Л1-38-1..11 | 92;1705 | 7008.3 | нд | нд | нд | 10763.99 | нд | 0.4 | одноцепная, все типы опор за исключением многогранных | 3.9 | км (по трассе) | Л1-01 | 499 | 1946.1 | 1.54 | 2996.99 | нд | нд | нд | 3759.28 | нд
1.5 | Реконструкция ВЛ-0,4 кВ для технологического присоединения | 0.4 | ВЛ-0,4 кВ сечением 50-120 мм2 | 1.8 | км (по трассе) | нд | нд | нд | нд | нд | нд | нд | нд | 0.4 | одноцепная, СИП 3*70+1*70 мм.кв. | 1.8 | км (по трассе) | Л1-01 | 499 | 898.2 | 1.54 | 1383.23 | нд | нд | нд | 1735.06 | нд
1.6 | Прокладка ВЛ-0,4 кВ для технологического присоединения | 0.4 | ВЛ-0,4 кВ сечением 50-120 мм2 | 22.6 | км (по трассе) | нд | нд | нд | нд | нд | нд | нд | нд | 0.4 | одноцепная, СИП 3*70+1*70 мм.кв. | 22.6 | км (по трассе) | Л1-01 | 499 | 11277.4 | 1.54 | 17367.2 | нд | нд | нд | 21784.56 | нд
2 | Опоры ВЛ 0,4 - 750 кВ | нд | нд | нд | нд | нд | нд | нд | нд | нд | нд | нд | нд | нд | нд | нд | нд | нд | нд | нд | нд | нд | нд | нд | нд | нд | нд
2.1 | Опоры ВЛ 0,4 - 750 кВ (ТП-325) | нд | нд | нд | нд | нд | нд | нд | нд | нд | нд | нд | нд | 0.4 | все типы опор ,за исключением многогранных | 5.34 | км | Л3-01 | 517 | 2760.78 | 1.02 | 2816 | нд | нд | нд | 3532.25 | нд
2.2 | Опоры ВЛ 0,4 - 750 кВ (ТП-444) | нд | нд | нд | нд | нд | нд | нд | нд | нд | нд | нд | нд | 0.4 | все типы опор ,за исключением многогранных | 1.4 | км | Л3-01 | 517 | 723.8 | 1.02 | 738.28 | нд | нд | нд | 926.06 | нд
2.3 | Опоры ВЛ 0,4 - 750 кВ (ТП-281) | нд | нд | нд | нд | нд | нд | нд | нд | нд | нд | нд | нд | 0.4 | все типы опор ,за исключением многогранных | 1.89 | км | Л3-01 | 517 | 977.13 | 1.02 | 996.67 | нд | нд | нд | 1250.17 | нд
2.4 | Опоры ВЛ 0,4 - 750 кВ (ТП-18) | нд | нд | нд | нд | нд | нд | нд | нд | нд | нд | нд | нд | 0.4 | все типы опор ,за исключением многогранных | 1.76 | км | Л3-01 | 517 | 909.92 | 1.02 | 928.12 | нд | нд | нд | 1164.19 | нд
2.5 | Опоры ВЛ 0,4 - 750 кВ (Реконструкция ВЛ-0,4 кВ для технологического присоединения) | нд | нд | нд | нд | нд | нд | нд | нд | нд | нд | нд | нд | 0.4 | все типы опор ,за исключением многогранных | 1.8 | км | Л3-01 | 517 | 930.6 | 1.02 | 949.21 | нд | нд | нд | 1190.64 | нд
2.6 | Опоры ВЛ 0,4 - 750 кВ (Прокладка ВЛ-0,4 кВ для технологического присоединения) | нд | нд | нд | нд | нд | нд | нд | нд | нд | нд | нд | нд | 0.4 | все типы опор ,за исключением многогранных | 22.6 | км | Л3-01 | 517 | 11684.2 | 1.02 | 11917.88 | нд | нд | нд | 14949.2 | нд
3 | Провод СИП-2 ВЛ 0,4 - 35 кВ | нд | нд | нд | нд | нд | нд | нд | нд | нд | нд | нд | нд | нд | нд | нд | нд | нд | нд | нд | нд | нд | нд | нд | нд | нд | нд
3.1 | Провод СИП-2 ВЛ 0,4 - 750 кВ (ТП-325) | нд | нд | нд | нд | нд | нд | нд | нд | нд | нд | нд | нд | 0.4 | СИП-2 3*70+1*70 мм.кв | 5.34 | км | Л7-24 | 291 | 1553.94 | 1.02 | 1585.02 | нд | нд | нд | 1988.17 | нд
3.2 | Провод СИП-2 ВЛ 0,4 - 750 кВ (ТП-444) | нд | нд | нд | нд | нд | нд | нд | нд | нд | нд | нд | нд | 0.4 | СИП-2 3*70+1*70 мм.кв | 1.4 | км | Л7-24 | 291 | 407.4 | 1.02 | 415.55 | нд | нд | нд | 521.25 | нд
3.3 | Провод СИП-2 ВЛ 0,4 - 750 кВ (ТП-281) | нд | нд | нд | нд | нд | нд | нд | нд | нд | нд | нд | нд | 0.4 | СИП-2 3*70+1*70 мм.кв | 1.89 | км | Л7-24 | 291 | 549.99 | 1.02 | 560.99 | нд | нд | нд | 703.68 | нд
3.4 | Провод СИП-2 ВЛ 0,4 - 750 кВ (ТП-18) | нд | нд | нд | нд | нд | нд | нд | нд | нд | нд | нд | нд | 0.4 | СИП-2 3*70+1*70 мм.кв | 1.76 | км | Л7-24 | 291 | 512.16 | 1.02 | 522.4 | нд | нд | нд | 655.27 | нд
3.5 | Провод СИП-2 ВЛ 0,4 - 750 кВ (Реконструкция ВЛ-0,4 кВ для технологического присоединения) | нд | нд | нд | нд | нд | нд | нд | нд | нд | нд | нд | нд | 0.4 | СИП-2 3*70+1*70 мм.кв | 1.8 | км | Л7-24 | 291 | 523.8 | 1.02 | 534.28 | нд | нд | нд | 670.17 | нд
3.6 | Провод СИП-2 ВЛ 0,4 - 750 кВ (Прокладка ВЛ-0,4 кВ для технологического присоединения) | нд | нд | нд | нд | нд | нд | нд | нд | нд | нд | нд | нд | 0.4 | СИП-2 3*70+1*70 мм.кв | 22.6 | км | Л7-24 | 291 | 6576.6 | 1.02 | 6708.13 | нд | нд | нд | 8414.35 | нд
4 | Провод СИП-4 ВЛ 0,4 - 35 кВ | нд | нд | нд | нд | нд | нд | нд | нд | нд | нд | нд | нд | нд | нд | нд | нд | нд | нд | нд | нд | нд | нд | нд | нд | нд | нд
4.1 | Провод СИП-4 ВЛ 0,4 - 750 кВ (ТП-325) | нд | нд | нд | нд | нд | нд | нд | нд | нд | нд | нд | нд | 0.4 | СИП-4 4*25 мм.кв | 6.52 | км | Л7-34 | 163 | 1062.76 | 1.02 | 1084.02 | нд | нд | нд | 1359.74 | нд
4.2 | Провод СИП-4 ВЛ 0,4 - 750 кВ (ТП-444) | нд | нд | нд | нд | нд | нд | нд | нд | нд | нд | нд | нд | 0.4 | СИП-4 4*25 мм.кв | 1.71 | км | Л7-34 | 163 | 278.73 | 1.02 | 284.3 | нд | нд | нд | 356.61 | нд
4.3 | Провод СИП-4 ВЛ 0,4 - 750 кВ (ТП-281) | нд | нд | нд | нд | нд | нд | нд | нд | нд | нд | нд | нд | 0.4 | СИП-4 4*25 мм.кв | 2.32 | км | Л7-34 | 163 | 378.16 | 1.02 | 385.72 | нд | нд | нд | 483.83 | нд
4.4 | Провод СИП-4 ВЛ 0,4 - 750 кВ (ТП-18) | нд | нд | нд | нд | нд | нд | нд | нд | нд | нд | нд | нд | 0.4 | СИП-4 4*25 мм.кв | 2.15 | км | Л7-34 | 163 | 350.45 | 1.02 | 357.46 | нд | нд | нд | 448.38 | нд
4.5 | Провод СИП-4 ВЛ 0,4 - 750 кВ (Реконструкция ВЛ-0,4 кВ для технологического присоединения)) | нд | нд | нд | нд | нд | нд | нд | нд | нд | нд | нд | нд | нд | нд | нд | нд | нд | нд | нд | 1.02 | нд | нд | нд | нд | нд | нд
4.6 | Провод СИП-4 ВЛ 0,4 - 750 кВ (Прокладка ВЛ-0,4 кВ для технологического присоединения) | нд | нд | нд | нд | нд | нд | нд | нд | нд | нд | нд | нд | нд | нд | нд | нд | нд | нд | нд | 1.02 | нд | нд | нд | нд | нд | нд
5 | Прокладка КЛ-0,4 кВ (кабельный вывод) | нд | нд | нд | нд | нд | нд | нд | нд | нд | нд | нд | нд | нд | нд | нд | нд | нд | нд | нд | нд | нд | нд | нд | нд | нд | нд
5.1 | ТП-325 | до 6 кВ | КЛ до 6 кВ сечением 120 мм2 | 0.17 | км | К1-05-1…6 | 1667 | 283.39 | нд | нд | нд | 435.26 | нд | 0.4 | АВБбШв 4*120 | 0.17 | км | К3-07 | 618 | 105.06 | 1.02 | 107.16 | нд | нд | нд | 134.42 | нд
5.2 | ТП-444 | до 6 кВ | КЛ до 6 кВ сечением 120 мм2 | 0.03 | км | К1-05-1…6 | 1667 | 50.01 | нд | нд | нд | 76.81 | нд | 0.4 | АВБбШв 4*120 | 0.03 | км | К3-07 | 618 | 18.54 | 1.02 | 18.91 | нд | нд | нд | 23.72 | нд
5.3 | ТП-281 | до 6 кВ | КЛ до 6 кВ сечением 120 мм2 | 0.2 | км | К1-05-1…6 | 1667 | 333.4 | нд | нд | нд | 512.07 | нд | 0.4 | АВБбШв 4*120 | 0.1 | км | К3-07 | 618 | 61.8 | 1.02 | 63.04 | нд | нд | нд | 79.07 | нд
5.4 | ТП-18 | до 6 кВ | КЛ до 6 кВ сечением 120 мм2 | 0.11 | км | К1-05-1…6 | 1667 | 183.37 | нд | нд | нд | 281.64 | нд | 0.4 | АВБбШв 4*120 | 0.11 | км | К3-07 | 618 | 67.98 | 1.02 | 69.34 | нд | нд | нд | 86.98 | нд
6 | Устройство траншеи КЛ и восстановление благоустройства по трассе КЛ-0,4 кВ | нд | нд | нд | нд | нд | нд | нд | нд | нд | нд | нд | нд | нд | нд | нд | нд | нд | нд | нд | нд | нд | нд | нд | нд | нд | нд
6.1 | ТП-325 | до 6 кВ | 10(6) | 0.17 | км | К3-01-1(2) | 591 | 100.47 | нд | нд | нд | 154.31 | нд | 0.4 | одна цепь,благоустойство без учета восстановления газонов | 0.17 | км | Б2-01 | 496 | 84.32 | 1 | 84.32 | нд | нд | нд | 105.77 | нд
6.2 | ТП-444 | до 6 кВ | 10(6) | 0.03 | км | К3-01-1(2) | 591 | 17.73 | нд | нд | нд | 27.23 | нд | 0.4 | одна цепь,благоустойство без учета восстановления газонов | 0.03 | км | Б2-01 | 496 | 14.88 | 1 | 14.88 | нд | нд | нд | 18.66 | нд
6.3 | ТП-281 | до 6 кВ | 10(6) | 0.2 | км | К3-01-1(2) | 591 | 118.2 | нд | нд | нд | 181.54 | нд | 0.4 | одна цепь,благоустойство без учета восстановления газонов | 0.1 | км | Б2-01 | 496 | 49.6 | 1 | 49.6 | нд | нд | нд | 62.22 | нд
6.4 | ТП-18 | до 6 кВ | 10(6) | 0.11 | км | К3-01-1(2) | 591 | 65.01 | нд | нд | нд | 99.85 | нд | 0.4 | одна цепь,благоустойство без учета восстановления газонов | 0.11 | км | Б2-01 | 496 | 54.56 | 1 | 54.56 | нд | нд | нд | 68.44 | нд
7 | Проектные работы ВЛ 0,4 - 35 кВ | нд | нд | нд | нд | нд | нд | нд | нд | нд | нд | нд | нд | нд | нд | нд | нд | нд | нд | нд | нд | нд | нд | нд | нд | 0 | нд
7.1 | ТП-325 | 0.4 | протяженность 11,86 км | 1 | единиц | П3-02 | 2108 | 2702.46 | нд | нд | нд | 4150.69 | нд | 0.4 | протяженность 11,86 км | 1 | единиц | П3-04 | 2319 | 2319 | 1 | 2319 | нд | нд | нд | 2908.84 | нд
7.2 | ТП-444 | 0.4 | протяженность 3,1 км | 1 | единиц | П3-01 | 510 | 316.2 | нд | нд | нд | 485.65 | нд | 0.4 | протяженность 3,10 км | 1 | единиц | П3-02, П3-03 (интерполяция) | 561 | 561 | 1 | 561 | нд | нд | нд | 703.69 | нд
7.3 | ТП-281 | 0.4 | протяженность 4,209 км | 1 | единиц | П3-01 | 510 | 429.32 | нд | нд | нд | 659.39 | нд | 0.4 | протяженность 4,21 км | 1 | единиц | П3-02, П3-03 (интерполяция) | 561 | 561 | 1 | 561 | нд | нд | нд | 703.69 | нд
7.4 | ТП-18 | 0.4 | протяженность 3,9 км | 1 | единиц | П3-01 | 510 | 397.8 | нд | нд | нд | 610.98 | нд | 0.4 | протяженность 3,9 км | 1 | единиц | П3-02, П3-03 (интерполяция) | 561 | 561 | 1 | 561 | нд | нд | нд | 703.69 | нд
7.5 | Реконструкция ВЛ-0,4 кВ для технологического присоединения | 0.4 | протяженность 1,800 км | нд | нд | нд | нд | нд | нд | нд | нд | нд | нд | 0.4 | протяженность 1,800 км | 1 | единиц | П3-01, П3-02 (интерполяция) | 481.8 | 481.8 | 1 | 481.8 | нд | нд | нд | 604.35 | нд
7.6 | Прокладка ВЛ-0,4 кВ для технологического присоединения | 0.4 | протяженность 22,6 км | нд | нд | нд | нд | нд | нд | нд | нд | нд | нд | 0.4 | протяженность 22,6 км | 1 | единиц | П3-04 | 2319 | 2319 | 1 | 2319 | нд | нд | нд | 2908.84 | нд
8 | Проектные работы КЛ 0,4 кВ (кабельный вывод) | нд | нд | нд | нд | нд | нд | нд | нд | нд | нд | нд | нд | нд | нд | нд | нд | нд | нд | нд | нд | нд | нд | нд | нд | нд | нд
8.1 | ТП-325 | до 6 кВ | КЛ до 6 кВ сечением 120 мм2 | 0.17 | км | П5-01 | 611 | 103.87 | нд | нд | нд | 159.53 | нд | 0.4 | АВБбШв 4*120 | 0.17 | км | П5-01 | 611 | 103.87 | 1 | 103.87 | нд | нд | нд | 130.29 | нд
8.2 | ТП-444 | до 6 кВ | КЛ до 6 кВ сечением 120 мм2 | 0.03 | км | П5-01 | 611 | 18.33 | нд | нд | нд | 28.15 | нд | 0.4 | АВБбШв 4*120 | 0.03 | км | П5-01 | 611 | 18.33 | 1 | 18.33 | нд | нд | нд | 22.99 | нд
8.3 | ТП-281 | до 6 кВ | КЛ до 6 кВ сечением 120 мм2 | 0.2 | км | П5-01 | 611 | 122.2 | нд | нд | нд | 187.69 | нд | 0.4 | АВБбШв 4*120 | 0.1 | км | П5-01 | 611 | 61.1 | 1 | 61.1 | нд | нд | нд | 76.64 | нд
8.4 | ТП-18 | до 6 кВ | КЛ до 6 кВ сечением 120 мм2 | 0.11 | км | П5-01 | 611 | 67.21 | нд | нд | нд | 103.23 | нд | 0.4 | АВБбШв 4*120 | 0.11 | км | П5-01 | 611 | 67.21 | 1 | 67.21 | нд | нд | нд | 84.3 | нд
9 | Итого объем финансовых потребностей(2023 г.), тыс рублей (без НДС) в т.ч.: | нд | нд | нд | нд | нд | нд | 51414.59 | нд | нд | нд | 117185.82 | нд | нд | нд | нд | нд | нд | нд | нд | нд | 74777.96 | нд | нд | нд | 93797.78 | нд
9.1 | ТП-325 с монтажом кабельных выводов | нд | [5 empty] | 24502.61 | нд | нд | нд | 37633.36 | нд | нд | [7 empty] | 17213.33 | нд | нд | нд | 21591.55 | нд
9.2 | ТП-444 с монтажом кабельных выводов | нд | [5 empty] | 5972.97 | нд | нд | нд | 9173.84 | нд | нд | [7 empty] | 4433.48 | нд | нд | нд | 5561.14 | нд
9.3 | ТП-281 с монтажом кабельных выводов | нд | [5 empty] | 13217.32 | нд | нд | нд | 20288.58 | нд | нд | [7 empty] | 5913.34 | нд | нд | нд | 7417.4 | нд
9.4 | ТП-18 с монтажом кабельных выводов | нд | [5 empty] | 7721.69 | нд | нд | нд | 11859.68 | нд | нд | [7 empty] | 5557.08 | нд | нд | нд | 6970.53 | нд
9.5 | Реконструкция ВЛ-0,4 кВ для технологического присоединения (1,8 км) | нд | [5 empty] | нд | нд | нд | нд | 2820.27 | нд | нд | [7 empty] | 3348.52 | нд | нд | нд | 4200.22 | нд
9.6 | Прокладка ВЛ-0,4 кВ для технологического присоединения (22,6 км) | нд | [5 empty] | нд | нд | нд | нд | 35410.09 | нд | нд | [7 empty] | 38312.21 | нд | нд | нд | 48056.94 | нд
2024 | [25 empty] | нд | нд
1 | Строительно-монтажные работы (ВЛ) 0,4-750 кВ | нд | нд | нд | нд | нд | нд | нд | нд | нд | нд | нд | нд | нд | нд | нд | нд | нд | нд | нд | нд | нд | нд | нд | нд | нд | нд
1.1 | ТП-85 | 0.4 | ВЛ-0,4 кВ сечением 50-120 мм2 | 2.91 | км (по трассе) | Д1-01; Л1-38-1..11 | 92;1705 | 5229.27 | нд | нд | нд | нд | 8352.86 | 0.4 | одноцепная, все типы опор за исключением многогранных | 2.91 | км (по трассе) | Л1-01 | 499 | 1452.09 | 1.54 | 2236.22 | нд | нд | нд | нд | 2917.2
1.2 | ТП-14 | 0.4 | ВЛ-0,4 кВ сечением 50-120 мм2 | 1.163 | км (по трассе) | Д1-01; Л1-38-1..11 | 92;1705 | 2089.886 | нд | нд | нд | нд | 3338.23 | 0.4 | одноцепная, все типы опор за исключением многогранных | 1.16 | км (по трассе) | Л1-01 | 499 | 578.84 | 1.54 | 891.41 | нд | нд | нд | нд | 1162.87
1.3 | ТП-71 | 0.4 | ВЛ-0,4 кВ сечением 50-120 мм2 | 6.814 | км (по трассе) | Д1-01; Л1-38-1..11 | 92;1705 | 12244.75 | нд | нд | нд | нд | 19558.88 | 0.4 | одноцепная, все типы опор за исключением многогранных | 6.81 | км (по трассе) | Л1-01 | 499 | 3398.19 | 1.54 | 5233.21 | нд | нд | нд | нд | 6826.85
1.4 | БКТП-1767 | 0.4 | ВЛ-0,4 кВ сечением 50-120 мм2 | 5.39 | км (по трассе) | Д1-01; Л1-38-1..11 | 92;1705 | 9685.83 | нд | нд | нд | нд | 15471.44 | 0.4 | одноцепная, все типы опор за исключением многогранных | 5.39 | км (по трассе) | Л1-01 | 499 | 2689.61 | 1.54 | 4142 | нд | нд | нд | нд | 5403.34
1.5 | КТП-1323 | 0.4 | ВЛ-0,4 кВ сечением 50-120 мм2 | 3.56 | км (по трассе) | Д1-01; Л1-38-1..11 | 92;1705 | 6397.32 | нд | нд | нд | нд | 10218.62 | 0.4 | одноцепная, все типы опор за исключением многогранных | 3.56 | км (по трассе) | Л1-01 | 499 | 1776.44 | 1.54 | 2735.72 | нд | нд | нд | нд | 3568.81
1.6 | ТП-601 | 0.4 | ВЛ-0,4 кВ сечением 50-120 мм2 | 2.37 | км (по трассе) | Д1-01; Л1-38-1..11 | 92;1705 | 4258.89 | нд | нд | нд | нд | 6802.84 | 0.4 | одноцепная, все типы опор за исключением многогранных | 2.37 | км (по трассе) | Л1-01 | 499 | 1182.63 | 1.54 | 1821.25 | нд | нд | нд | нд | 2375.87
1.7 | БКТП-1508 | 0.4 | ВЛ-0,4 кВ сечением 50-120 мм2 | 5.66 | км (по трассе) | Д1-01; Л1-38-1..11 | 92;1705 | 10171.02 | нд | нд | нд | нд | 16246.45 | 0.4 | одноцепная, все типы опор за исключением многогранных | 5.66 | км (по трассе) | Л1-01 | 499 | 2824.34 | 1.54 | 4349.48 | нд | нд | нд | нд | 5674
1.8 | ТП-9 | 0.4 | ВЛ-0,4 кВ сечением 50-120 мм2 | 1.75 | км (по трассе) | Д1-01; Л1-38-1..11 | 92;1705 | 3144.75 | нд | нд | нд | нд | 5023.2 | 0.4 | одноцепная, все типы опор за исключением многогранных | 1.75 | км (по трассе) | Л1-01 | 499 | 873.25 | 1.54 | 1344.81 | нд | нд | нд | нд | 1754.34
1.9 | Реконструкция ВЛ-0,4 кВ для технологического присоединения | 0.4 | ВЛ-0,4 кВ сечением 50-120 мм2 | 1.8 | км (по трассе) | нд | нд | нд | нд | нд | нд | нд | нд | 0.4 | одноцепная, СИП 3*70+1*70 мм.кв. | 1.8 | км (по трассе) | Л1-01 | 499 | 898.2 | 1.54 | 1383.23 | нд | нд | нд | нд | 1804.46
1.10 | Прокладка ВЛ-0,4 кВ для технологического присоединения | 0.4 | ВЛ-0,4 кВ сечением 50-120 мм2 | 22.6 | км (по трассе) | нд | нд | нд | нд | нд | нд | нд | нд | 0.4 | одноцепная, СИП 3*70+1*70 мм.кв. | 22.6 | км (по трассе) | Л1-01 | 499 | 11277.4 | 1.54 | 17367.2 | нд | нд | нд | нд | 22655.94
2 | Опоры ВЛ 0,4 - 750 кВ | нд | нд | нд | нд | нд | нд | нд | нд | нд | нд | нд | нд | нд | нд | нд | нд | нд | нд | нд | нд | нд | нд | нд | нд | нд | нд
2.1 | Опоры ВЛ 0,4 - 750 кВ (ТП-85) | нд | нд | нд | нд | нд | нд | нд | нд | нд | нд | нд | нд | 0.4 | все типы опор ,за исключением многогранных | 1.31 | км | Л3-01 | 517 | 677.27 | 1.02 | 690.82 | нд | нд | нд | нд | 901.19
2.2 | Опоры ВЛ 0,4 - 750 кВ (ТП-14) | нд | нд | нд | нд | нд | нд | нд | нд | нд | нд | нд | нд | 0.4 | все типы опор ,за исключением многогранных | 0.52 | км | Л3-01 | 517 | 268.84 | 1.02 | 274.22 | нд | нд | нд | нд | 357.73
2.3 | Опоры ВЛ 0,4 - 750 кВ (ТП-71) | нд | нд | нд | нд | нд | нд | нд | нд | нд | нд | нд | нд | 0.4 | все типы опор ,за исключением многогранных | 3.06 | км | Л3-01 | 517 | 1582.02 | 1.02 | 1613.66 | нд | нд | нд | нд | 2105.06
2.4 | Опоры ВЛ 0,4 - 750 кВ (БКТП-1767) | нд | нд | нд | нд | нд | нд | нд | нд | нд | нд | нд | нд | 0.4 | все типы опор ,за исключением многогранных | 2.43 | км | Л3-01 | 517 | 1256.31 | 1.02 | 1281.44 | нд | нд | нд | нд | 1671.67
2.5 | Опоры ВЛ 0,4 - 750 кВ (КТП-1323) | нд | нд | нд | нд | нд | нд | нд | нд | нд | нд | нд | нд | 0.4 | все типы опор ,за исключением многогранных | 1.6 | км | Л3-01 | 517 | 827.2 | 1.02 | 843.74 | нд | нд | нд | нд | 1100.68
2.6 | Опоры ВЛ 0,4 - 750 кВ (ТП-601) | нд | нд | нд | нд | нд | нд | нд | нд | нд | нд | нд | нд | 0.4 | все типы опор ,за исключением многогранных | 1.07 | км | Л3-01 | 517 | 553.19 | 1.02 | 564.25 | нд | нд | нд | нд | 736.08
2.7 | Опоры ВЛ 0,4 - 750 кВ (БКТП-1508) | нд | нд | нд | нд | нд | нд | нд | нд | нд | нд | нд | нд | 0.4 | все типы опор ,за исключением многогранных | 2.55 | км | Л3-01 | 517 | 1318.35 | 1.02 | 1344.72 | нд | нд | нд | нд | 1754.22
2.8 | Опоры ВЛ 0,4 - 750 кВ (ТП-9) | нд | нд | нд | нд | нд | нд | нд | нд | нд | нд | нд | нд | 0.4 | все типы опор ,за исключением многогранных | 0.79 | км | Л3-01 | 517 | 408.43 | 1.02 | 416.6 | нд | нд | нд | нд | 543.46
2.9 | Опоры ВЛ 0,4 - 750 кВ (Реконструкция ВЛ-0,4 кВ для технологического присоединения) | нд | нд | нд | нд | нд | нд | нд | нд | нд | нд | нд | нд | 0.4 | все типы опор ,за исключением многогранных | 1.8 | км | Л3-01 | 517 | 930.6 | 1.02 | 949.21 | нд | нд | нд | нд | 1238.27
2.10 | Опоры ВЛ 0,4 - 750 кВ (Прокладка ВЛ-0,4 кВ для технологического присоединения) | нд | нд | нд | нд | нд | нд | нд | нд | нд | нд | нд | нд | 0.4 | все типы опор ,за исключением многогранных | 22.6 | км | Л3-01 | 517 | 11684.2 | 1.02 | 11917.88 | нд | нд | нд | нд | 15547.17
3 | Провод СИП-2 ВЛ 0,4 - 35 кВ | нд | нд | нд | нд | нд | нд | нд | нд | нд | нд | нд | нд | нд | нд | нд | нд | нд | нд | нд | нд | нд | нд | нд | нд | нд | нд
3.1 | Провод СИП-2 ВЛ 0,4 - 750 кВ (ТП-85) | нд | нд | нд | нд | нд | нд | нд | нд | нд | нд | нд | нд | 0.4 | СИП-2 3*70+1*70 мм.кв | 1.31 | км | Л7-24 | 291 | 381.21 | 1.02 | 388.83 | нд | нд | нд | нд | 507.24
3.2 | Провод СИП-2 ВЛ 0,4 - 750 кВ (ТП-14) | нд | нд | нд | нд | нд | нд | нд | нд | нд | нд | нд | нд | 0.4 | СИП-2 3*70+1*70 мм.кв | 0.52 | км | Л7-24 | 291 | 151.32 | 1.02 | 154.35 | нд | нд | нд | нд | 201.35
3.3 | Провод СИП-2 ВЛ 0,4 - 750 кВ (ТП-71) | нд | нд | нд | нд | нд | нд | нд | нд | нд | нд | нд | нд | 0.4 | СИП-2 3*70+1*70 мм.кв | 3.06 | км | Л7-24 | 291 | 890.46 | 1.02 | 908.27 | нд | нд | нд | нд | 1184.86
3.4 | Провод СИП-2 ВЛ 0,4 - 750 кВ (БКТП-1767) | нд | нд | нд | нд | нд | нд | нд | нд | нд | нд | нд | нд | 0.4 | СИП-2 3*70+1*70 мм.кв | 2.43 | км | Л7-24 | 291 | 707.13 | 1.02 | 721.27 | нд | нд | нд | нд | 940.91
3.5 | Провод СИП-2 ВЛ 0,4 - 750 кВ (КТП-1323) | нд | нд | нд | нд | нд | нд | нд | нд | нд | нд | нд | нд | 0.4 | СИП-2 3*70+1*70 мм.кв | 1.6 | км | Л7-24 | 291 | 465.6 | 1.02 | 474.91 | нд | нд | нд | нд | 619.53
3.6 | Провод СИП-2 ВЛ 0,4 - 750 кВ (ТП-601) | нд | нд | нд | нд | нд | нд | нд | нд | нд | нд | нд | нд | 0.4 | СИП-2 3*70+1*70 мм.кв | 1.07 | км | Л7-24 | 291 | 311.37 | 1.02 | 317.6 | нд | нд | нд | нд | 414.32
3.7 | Провод СИП-2 ВЛ 0,4 - 750 кВ (БКТП-1508) | нд | нд | нд | нд | нд | нд | нд | нд | нд | нд | нд | нд | 0.4 | СИП-2 3*70+1*70 мм.кв | 2.55 | км | Л7-24 | 291 | 742.05 | 1.02 | 756.89 | нд | нд | нд | нд | 987.38
3.8 | Провод СИП-2 ВЛ 0,4 - 750 кВ (ТП-9) | нд | нд | нд | нд | нд | нд | нд | нд | нд | нд | нд | нд | 0.4 | СИП-2 3*70+1*70 мм.кв | 0.79 | км | Л7-24 | 291 | 229.89 | 1.02 | 234.49 | нд | нд | нд | нд | 305.9
3.9 | Провод СИП-2 ВЛ 0,4 - 750 кВ (Реконструкция ВЛ-0,4 кВ для технологического присоединения) | нд | нд | нд | нд | нд | нд | нд | нд | нд | нд | нд | нд | 0.4 | СИП-2 3*70+1*70 мм.кв | 1.8 | км | Л7-24 | 291 | 523.8 | 1.02 | 534.28 | нд | нд | нд | нд | 696.98
3.10 | Провод СИП-2 ВЛ 0,4 - 750 кВ (Прокладка ВЛ-0,4 кВ для технологического присоединения) | нд | нд | нд | нд | нд | нд | нд | нд | нд | нд | нд | нд | 0.4 | СИП-2 3*70+1*70 мм.кв | 22.6 | км | Л7-24 | 291 | 6576.6 | 1.02 | 6708.13 | нд | нд | нд | нд | 8750.92
4 | Провод СИП-4 ВЛ 0,4 - 35 кВ | нд | нд | нд | нд | нд | нд | нд | нд | нд | нд | нд | нд | нд | нд | нд | нд | нд | нд | нд | нд | нд | нд | нд | нд | нд | нд
4.1 | Провод СИП-4 ВЛ 0,4 - 750 кВ (ТП-85) | нд | нд | нд | нд | нд | нд | нд | нд | нд | нд | нд | нд | 0.4 | СИП-4 4*25 мм.кв | 1.6 | км | Л7-34 | 163 | 260.8 | 1.02 | 266.02 | нд | нд | нд | нд | 347.03
4.2 | Провод СИП-4 ВЛ 0,4 - 750 кВ (ТП-14) | нд | нд | нд | нд | нд | нд | нд | нд | нд | нд | нд | нд | 0.4 | СИП-4 4*25 мм.кв | 0.64 | км | Л7-34 | 163 | 104.32 | 1.02 | 106.41 | нд | нд | нд | нд | 138.81
4.3 | Провод СИП-4 ВЛ 0,4 - 750 кВ (ТП-71) | нд | нд | нд | нд | нд | нд | нд | нд | нд | нд | нд | нд | 0.4 | СИП-4 4*25 мм.кв | 3.75 | км | Л7-34 | 163 | 611.25 | 1.02 | 623.48 | нд | нд | нд | нд | 813.34
4.4 | Провод СИП-4 ВЛ 0,4 - 750 кВ (БКТП-1767) | нд | нд | нд | нд | нд | нд | нд | нд | нд | нд | нд | нд | 0.4 | СИП-4 4*25 мм.кв | 2.96 | км | Л7-34 | 163 | 482.48 | 1.02 | 492.13 | нд | нд | нд | нд | 642
4.5 | Провод СИП-4 ВЛ 0,4 - 750 кВ (КТП-1323) | нд | нд | нд | нд | нд | нд | нд | нд | нд | нд | нд | нд | 0.4 | СИП-4 4*25 мм.кв | 1.96 | км | Л7-34 | 163 | 319.48 | 1.02 | 325.87 | нд | нд | нд | нд | 425.11
4.6 | Провод СИП-4 ВЛ 0,4 - 750 кВ (ТП-601) | нд | нд | нд | нд | нд | нд | нд | нд | нд | нд | нд | нд | 0.4 | СИП-4 4*25 мм.кв | 1.3 | км | Л7-34 | 163 | 211.9 | 1.02 | 216.14 | нд | нд | нд | нд | 281.96
4.7 | Провод СИП-4 ВЛ 0,4 - 750 кВ (БКТП-1508) | нд | нд | нд | нд | нд | нд | нд | нд | нд | нд | нд | нд | 0.4 | СИП-4 4*25 мм.кв | 3.11 | км | Л7-34 | 163 | 506.93 | 1.02 | 517.07 | нд | нд | нд | нд | 674.53
4.8 | Провод СИП-4 ВЛ 0,4 - 750 кВ (ТП-9) | нд | нд | нд | нд | нд | нд | нд | нд | нд | нд | нд | нд | 0.4 | СИП-4 4*25 мм.кв | 0.96 | км | Л7-34 | 163 | 156.48 | 1.02 | 159.61 | нд | нд | нд | нд | 208.22
4.9 | Провод СИП-4 ВЛ 0,4 - 750 кВ (Реконструкция ВЛ-0,4 кВ для технологического присоединения)) | нд | нд | нд | нд | нд | нд | нд | нд | нд | нд | нд | нд | нд | нд | нд | нд | нд | нд | нд | 1.02 | нд | нд | нд | нд | нд | нд
4.10 | Провод СИП-4 ВЛ 0,4 - 750 кВ (Прокладка ВЛ-0,4 кВ для технологического присоединения) | нд | нд | нд | нд | нд | нд | нд | нд | нд | нд | нд | нд | нд | нд | нд | нд | нд | нд | нд | 1.02 | нд | нд | нд | нд | нд | нд
5 | Прокладка КЛ-0,4 кВ (кабельный вывод) | нд | нд | нд | нд | нд | нд | нд | нд | нд | нд | нд | нд | нд | нд | нд | нд | нд | нд | нд | нд | нд | нд | нд | нд | нд | нд
5.1 | ТП-85 | до 6 кВ | КЛ до 6 кВ сечением 120 мм2 | 0.09 | км | К1-05-1…6 | 1667 | 150.03 | нд | нд | нд | нд | 239.65 | 0.4 | АВБбШв 4*120 | 0.09 | км | К3-07 | 618 | 55.62 | 1.02 | 56.73 | нд | нд | нд | нд | 74.01
5.2 | ТП-14 | до 6 кВ | КЛ до 6 кВ сечением 120 мм2 | 0.1 | км | К1-05-1…6 | 1667 | 166.7 | нд | нд | нд | нд | 266.27 | 0.4 | АВБбШв 4*120 | 0.1 | км | К3-07 | 618 | 61.8 | 1.02 | 63.04 | нд | нд | нд | нд | 82.24
5.3 | ТП-71 | до 6 кВ | КЛ до 6 кВ сечением 120 мм2 | 0.25 | км | К1-05-1…6 | 1667 | 416.75 | нд | нд | нд | нд | 665.69 | 0.4 | АВБбШв 4*120 | 0.1 | км | К3-07 | 618 | 61.8 | 1.02 | 63.04 | нд | нд | нд | нд | 82.24
5.4 | БКТП-1767 | до 6 кВ | КЛ до 6 кВ сечением 120 мм2 | 0.2 | км | К1-05-1…6 | 1667 | 333.4 | нд | нд | нд | нд | 532.55 | 0.4 | АВБбШв 4*120 | 0.2 | км | К3-07 | 618 | 123.6 | 1.02 | 126.07 | нд | нд | нд | нд | 164.46
5.5 | КТП-1323 | до 6 кВ | КЛ до 6 кВ сечением 120 мм2 | 0.12 | км | К1-05-1…6 | 1667 | 200.04 | нд | нд | нд | нд | 319.53 | 0.4 | АВБбШв 4*120 | 0.12 | км | К3-07 | 618 | 74.16 | 1.02 | 75.64 | нд | нд | нд | нд | 98.67
5.6 | ТП-601 | до 6 кВ | КЛ до 6 кВ сечением 120 мм2 | 0.03 | км | К1-05-1…6 | 1667 | 50.01 | нд | нд | нд | нд | 79.88 | 0.4 | АВБбШв 4*120 | 0.03 | км | К3-07 | 618 | 18.54 | 1.02 | 18.91 | нд | нд | нд | нд | 24.67
5.7 | БКТП-1508 | до 6 кВ | КЛ до 6 кВ сечением 120 мм2 | 0.16 | км | К1-05-1…6 | 1667 | 266.72 | нд | нд | нд | нд | 426.04 | 0.4 | АВБбШв 4*120 | 0.16 | км | К3-07 | 618 | 98.88 | 1.02 | 100.86 | нд | нд | нд | нд | 131.57
5.8 | ТП-9 | до 6 кВ | КЛ до 6 кВ сечением 120 мм2 | 0.12 | км | К1-05-1…6 | 1667 | 200.04 | нд | нд | нд | нд | 319.53 | 0.4 | АВБбШв 4*120 | 0.12 | км | К3-07 | 618 | 74.16 | 1.02 | 75.64 | нд | нд | нд | нд | 98.67
6 | Устройство траншеи КЛ и восстановление благоустройства по трассе КЛ-0,4 кВ | нд | нд | нд | нд | нд | нд | нд | нд | нд | нд | нд | нд | нд | нд | нд | нд | нд | нд | нд | нд | нд | нд | нд | нд | нд | нд
6.1 | ТП-85 | до 6 кВ | 10(6) | 0.09 | км | К3-01-1(2) | 591 | 53.19 | нд | нд | нд | нд | 84.96 | 0.4 | одна цепь,благоустойство без учета восстановления газонов | 0.09 | км | Б2-01 | 496 | 44.64 | 1 | 44.64 | нд | нд | нд | нд | 58.23
6.2 | ТП-14 | до 6 кВ | 10(6) | 0.1 | км | К3-01-1(2) | 591 | 59.1 | нд | нд | нд | нд | 94.4 | 0.4 | одна цепь,благоустойство без учета восстановления газонов | 0.1 | км | Б2-01 | 496 | 49.6 | 1 | 49.6 | нд | нд | нд | нд | 64.7
6.3 | ТП-71 | до 6 кВ | 10(6) | 0.25 | км | К3-01-1(2) | 591 | 147.75 | нд | нд | нд | нд | 236.01 | 0.4 | одна цепь,благоустойство без учета восстановления газонов | 0.1 | км | Б2-01 | 496 | 49.6 | 1 | 49.6 | нд | нд | нд | нд | 64.7
6.4 | БКТП-1767 | до 6 кВ | 10(6) | 0.2 | км | К3-01-1(2) | 591 | 118.2 | нд | нд | нд | нд | 188.8 | 0.4 | одна цепь,благоустойство без учета восстановления газонов | 0.2 | км | Б2-01 | 496 | 99.2 | 1 | 99.2 | нд | нд | нд | нд | 129.41
6.5 | КТП-1323 | до 6 кВ | 10(6) | 0.12 | км | К3-01-1(2) | 591 | 70.92 | нд | нд | нд | нд | 113.28 | 0.4 | одна цепь,благоустойство без учета восстановления газонов | 0.12 | км | Б2-01 | 496 | 59.52 | 1 | 59.52 | нд | нд | нд | нд | 77.65
6.6 | ТП-601 | до 6 кВ | 10(6) | 0.03 | км | К3-01-1(2) | 591 | 17.73 | нд | нд | нд | нд | 28.32 | 0.4 | одна цепь,благоустойство без учета восстановления газонов | 0.03 | км | Б2-01 | 496 | 14.88 | 1 | 14.88 | нд | нд | нд | нд | 19.41
6.7 | БКТП-1508 | до 6 кВ | 10(6) | 0.16 | км | К3-01-1(2) | 591 | 94.56 | нд | нд | нд | нд | 151.04 | 0.4 | одна цепь,благоустойство без учета восстановления газонов | 0.16 | км | Б2-01 | 496 | 79.36 | 1 | 79.36 | нд | нд | нд | нд | 103.53
6.8 | ТП-9 | до 6 кВ | 10(6) | 0.12 | км | К3-01-1(2) | 591 | 70.92 | нд | нд | нд | нд | 113.28 | 0.4 | одна цепь,благоустойство без учета восстановления газонов | 0.12 | км | Б2-01 | 496 | 59.52 | 1 | 59.52 | нд | нд | нд | нд | 77.65
7 | Проектные работы ВЛ 0,4 - 35 кВ | нд | нд | нд | нд | нд | нд | нд | нд | нд | нд | нд | нд | нд | нд | нд | нд | нд | нд | нд | нд | нд | нд | нд | нд | нд | 0
7.1 | ТП-85 | 0.4 | протяженность 2,91 км | 1 | единиц | П3-01 | 510 | 296.82 | нд | нд | нд | нд | 474.12 | 0.4 | протяженность 2,91 км | 1 | единиц | П3-02, П3-03 (интерполяция) | 561 | 561 | 1 | 561 | нд | нд | нд | нд | 731.84
7.2 | ТП-14 | 0.4 | протяженность 1,163 км | 1 | единиц | П3-01 | 510 | 118.63 | нд | нд | нд | нд | 189.49 | 0.4 | протяженность 1,16 км | 1 | единиц | П3-01, П3-02 (интерполяция) | 228.36 | 228.36 | 1 | 228.36 | нд | нд | нд | нд | 297.9
7.3 | ТП-71 | 0.4 | протяженность 6,814 км | 1 | единиц | П3-02 | 2108 | 1089.75 | нд | нд | нд | нд | 1740.69 | 0.4 | протяженность 6,81 км | 1 | единиц | П3-04 | 2319 | 2319 | 1 | 2319 | нд | нд | нд | нд | 3025.19
7.4 | БКТП-1767 | 0.4 | протяженность 5,39 км | 1 | единиц | П3-02 | 2108 | 634.64 | нд | нд | нд | нд | 1013.73 | 0.4 | протяженность 5,39 км | 1 | единиц | П3-03, П3-04 (интерполяция) | 1246.62 | 1246.62 | 1 | 1246.62 | нд | нд | нд | нд | 1626.25
7.5 | КТП-1323 | 0.4 | протяженность 3,56 км | 1 | единиц | П3-01 | 510 | 363.12 | нд | нд | нд | нд | 580.02 | 0.4 | протяженность 3,56 км | 1 | единиц | П3-02, П3-03 (интерполяция) | 561 | 561 | 1 | 561 | нд | нд | нд | нд | 731.84
7.6 | ТП-601 | 0.4 | протяженность 2,37 км | 1 | единиц | П3-01 | 510 | 241.74 | нд | нд | нд | нд | 386.14 | 0.4 | протяженность 2,37 км | 1 | единиц | П3-02, П3-03 (интерполяция) | 561 | 561 | 1 | 561 | нд | нд | нд | нд | 731.84
7.7 | БКТП-1508 | 0.4 | протяженность 5,66 км | 1 | единиц | П3-02 | 2108 | 720.94 | нд | нд | нд | нд | 1151.58 | 0.4 | протяженность 5,66 км | 1 | единиц | П3-03, П3-04 (интерполяция) | 1721.28 | 1721.28 | 1 | 1721.28 | нд | нд | нд | нд | 2245.45
7.8 | ТП-9 | 0.4 | протяженность 1,75 км | 1 | единиц | П3-01 | 510 | 178.5 | нд | нд | нд | нд | 285.12 | 0.4 | протяженность 1,75 км | 1 | единиц | П3-01, П3-02 (интерполяция) | 462 | 462 | 1 | 462 | нд | нд | нд | нд | 602.69
7.9 | Реконструкция ВЛ-0,4 кВ для технологического присоединения | 0.4 | протяженность 1,800 км | нд | нд | нд | нд | нд | нд | нд | нд | нд | нд | 0.4 | протяженность 1,800 км | 1 | единиц | П3-01, П3-02 (интерполяция) | 481.8 | 481.8 | 1 | 481.8 | нд | нд | нд | нд | 628.52
7.10 | Прокладка ВЛ-0,4 кВ для технологического присоединения | 0.4 | протяженность 22,6 км | нд | нд | нд | нд | нд | нд | нд | нд | нд | нд | 0.4 | протяженность 22,6 км | 1 | единиц | П3-04 | 2319 | 2319 | 1 | 2319 | нд | нд | нд | нд | 3025.19
8 | Проектные работы КЛ 0,4 кВ (кабельный вывод) | нд | нд | нд | нд | нд | нд | нд | нд | нд | нд | нд | нд | нд | нд | нд | нд | нд | нд | нд | нд | нд | нд | нд | нд | нд | нд
8.1 | ТП-85 | до 6 кВ | КЛ до 6 кВ сечением 120 мм2 | 0.09 | км | П5-01 | 611 | 54.99 | нд | нд | нд | нд | 87.84 | 0.4 | АВБбШв 4*120 | 0.09 | км | П5-01 | 611 | 54.99 | 1 | 54.99 | нд | нд | нд | нд | 71.74
8.2 | ТП-14 | до 6 кВ | КЛ до 6 кВ сечением 120 мм2 | 0.1 | км | П5-01 | 611 | 61.1 | нд | нд | нд | нд | 97.6 | 0.4 | АВБбШв 4*120 | 0.1 | км | П5-01 | 611 | 61.1 | 1 | 61.1 | нд | нд | нд | нд | 79.71
8.3 | ТП-71 | до 6 кВ | КЛ до 6 кВ сечением 120 мм2 | 0.25 | км | П5-01 | 611 | 152.75 | нд | нд | нд | нд | 243.99 | 0.4 | АВБбШв 4*120 | 0.1 | км | П5-01 | 611 | 61.1 | 1 | 61.1 | нд | нд | нд | нд | 79.71
8.4 | БКТП-1767 | до 6 кВ | КЛ до 6 кВ сечением 120 мм2 | 0.2 | км | П5-01 | 611 | 122.2 | нд | нд | нд | нд | 195.19 | 0.4 | АВБбШв 4*120 | 0.2 | км | П5-01 | 611 | 122.2 | 1 | 122.2 | нд | нд | нд | нд | 159.41
8.5 | КТП-1323 | до 6 кВ | КЛ до 6 кВ сечением 120 мм2 | 0.12 | км | П5-01 | 611 | 73.32 | нд | нд | нд | нд | 117.12 | 0.4 | АВБбШв 4*120 | 0.12 | км | П5-01 | 611 | 73.32 | 1 | 73.32 | нд | нд | нд | нд | 95.65
8.6 | ТП-601 | до 6 кВ | КЛ до 6 кВ сечением 120 мм2 | 0.03 | км | П5-01 | 611 | 18.33 | нд | нд | нд | нд | 29.28 | 0.4 | АВБбШв 4*120 | 0.03 | км | П5-01 | 611 | 18.33 | 1 | 18.33 | нд | нд | нд | нд | 23.91
8.7 | БКТП-1508 | до 6 кВ | КЛ до 6 кВ сечением 120 мм2 | 0.16 | км | П5-01 | 611 | 97.76 | нд | нд | нд | нд | 156.15 | 0.4 | АВБбШв 4*120 | 0.16 | км | П5-01 | 611 | 97.76 | 1 | 97.76 | нд | нд | нд | нд | 127.53
8.8 | ТП-9 | до 6 кВ | КЛ до 6 кВ сечением 120 мм2 | 0.12 | км | П5-01 | 611 | 73.32 | нд | нд | нд | нд | 117.12 | 0.4 | АВБбШв 4*120 | 0.12 | км | П5-01 | 611 | 73.32 | 1 | 73.32 | нд | нд | нд | нд | 95.65
9 | Итого объем финансовых потребностей (2024 г.), тыс рублей (без НДС) в т.ч.: | нд | нд | нд | нд | нд | нд | 59649.65 | нд | нд | нд | нд | 134555.79 | нд | нд | нд | нд | нд | нд | нд | нд | 87366.25 | нд | нд | нд | нд | 113971.43
9.1 | ТП-85 с монтажом кабельных выводов | нд | нд | нд | нд | нд | нд | 5584.3 | нд | нд | нд | нд | 8919.96 | нд | [7 empty] | 4299.25 | нд | нд | нд | нд | 5608.48
9.2 | ТП-14 с монтажом кабельных выводов | нд | нд | нд | нд | нд | нд | 2495.45 | нд | нд | нд | нд | 3986.05 | нд | [7 empty] | 1828.49 | нд | нд | нд | нд | 2385.31
9.3 | ТП-71 с монтажом кабельных выводов | нд | нд | нд | нд | нд | нд | 14051.75 | нд | нд | нд | нд | 22440.64 | нд | [7 empty] | 10871.36 | нд | нд | нд | нд | 14181.96
9.4 | БКТП-1767 с монтажом кабельных выводов | нд | нд | нд | нд | нд | нд | 10894.27 | нд | нд | нд | нд | 17401.72 | нд | [7 empty] | 8230.93 | нд | нд | нд | нд | 10737.45
9.5 | КТП-1323 с монтажом кабельных выводов | нд | нд | нд | нд | нд | нд | 7104.72 | нд | нд | нд | нд | 11348.56 | нд | [7 empty] | 5149.72 | нд | нд | нд | нд | 6717.94
9.6 | ТП-601 с монтажом кабельных выводов | нд | нд | нд | нд | нд | нд | 4500.63 | нд | нд | нд | нд | 7188.98 | нд | [7 empty] | 3532.36 | нд | нд | нд | нд | 4608.05
9.7 | БКТП-1508 с монтажом кабельных выводов | нд | нд | нд | нд | нд | нд | 11351 | нд | нд | нд | нд | 18131.26 | нд | [7 empty] | 8967.42 | нд | нд | нд | нд | 11698.22
9.8 | ТП-9 с монтажом кабельных выводов | нд | нд | нд | нд | нд | нд | 3667.53 | нд | нд | нд | нд | 5379.05 | нд | [7 empty] | 2825.99 | нд | нд | нд | нд | 3686.57
9.9 | Реконструкция ВЛ-0,4 кВ для технологического присоединения (1,8 км) | нд | нд | нд | нд | нд | нд | нд | нд | нд | нд | нд | 2933.08 | нд | [7 empty] | 3348.52 | нд | нд | нд | нд | 4368.23 | ВЛ | 218611.7
9.10 | Прокладка ВЛ-0,4 кВ для технологического присоединения (22,6 км) | нд | нд | нд | нд | нд | нд | нд | нд | нд | нд | нд | 36826.49 | нд | [7 empty] | 38312.21 | нд | нд | нд | нд | 49979.22
нд | Всего объем финансовых потребностей , тыс рублей (без НДС) | нд | нд | нд | нд | нд | нд | 263924.992 | нд | нд | нд | нд | 575594.5284 | нд | нд | нд | нд | нд | нд | нд | нд | 386639.57 | нд | нд | нд | нд | 469373.44

## т5
Таблица 5. Строительство (реконструкция) КЛ 0,4-500 кВ
№ п/п | Наименование | План | [11 empty] | Предложение по корректировке утвержденного плана
|  | Наименование и реквизиты документа, согласно которому сформированы технические характеристики (параметры) инвестиционного проекта ________________________________________________________ | [11 empty] | Наименование и реквизиты документа, согласно которому сформированы технические характеристики (параметры) инвестиционного проекта ________________________________________________________
|  | Технические характеристики (параметры) инвестиционного проекта |  |  |  | Объем финансовых потребностей на реализацию инвестиционного проекта | [7 empty] | Технические характеристики (параметры) инвестиционного проекта |  |  |  | Объем финансовых потребностей на реализацию инвестиционного проекта
|  | Напряжение, кВ | Технические характеристики | Количество | Единицы измерения | Номер расценки (Приказ Минэнерго России от 08.02.2016 №75 «Об утверждении укрупненных нормативов цены типовых технологических решений капитального строительства объектов электроэнергетики в части объектов электросетевого хозяйства") | Укрупненный норматив цены, тыс рублей (без НДС) | Величина затрат в ценах на 01.01.2015 г, тыс рублей (без НДС) | Величина затрат с учетом индексов дефляторов на 2020 г., тыс рублей (без НДС) | Величина затрат с учетом индексов дефляторов на 2021 г., тыс рублей (без НДС) | Величина затрат с учетом индексов дефляторов на 2022 г., тыс рублей (без НДС) | Величина затрат с учетом индексов дефляторов на 2023 г., тыс рублей (без НДС) | Величина затрат с учетом индексов дефляторов на 2024 г., тыс рублей (без НДС) | Напряжение, кВ | Технические характеристики | Количество | Единицы измерения | Номер расценки (Приказ Минэнерго России от 17 января 2019 г. №10. «Об утверждении укрупненных нормативов цены типовых технологических решений капитального строительства объектов электроэнергетики в части объектов электросетевого хозяйства" | Укрупненный норматив цены, тыс рублей (без НДС) | Величина затрат в ценах на 01.01.2018 г., тыс рублей (без НДС) | Региональный коэффициент | Величина затрат в ценах на 01.01.2018 г. с учетом регионального коэффициента на 2018 г., тыс рублей (без НДС) | Величина затрат с учетом индексов дефляторов на 2020 г., тыс рублей (без НДС) | Величина затрат с учетом индексов дефляторов на 2021 г., тыс рублей (без НДС) | Величина затрат с учетом индексов дефляторов на 2022 г., тыс рублей (без НДС) | Величина затрат с учетом индексов дефляторов на 2023 г., тыс рублей (без НДС) | Величина затрат с учетом индексов дефляторов на 2024 г., тыс рублей (без НДС)
1 | 2 | 3 | 4 | 5 | 6 | 7 | 8 | 9 | 10 | 11 | 12 | 13 | 14 | 15 | 16 | 17 | 18 | 19 | 20 | 21 | 22 | 23 | 24 | 25 | 26 | 27 | 28
2020 г.
1 | Устройство траншеи КЛ и восстановление благоустройства по трассе КЛ-0,4, 6, 10 кВ | нд | нд | нд | нд | нд | нд | нд | нд | нд | нд | нд | нд | нд | нд | нд | нд | нд | нд | нд | нд | нд | нд | нд | нд | нд | нд
1.1 | РП-10 - ТП-951 | 6 | 10(6) | 0.39 | км | К3-01-1 | 591 | 230.49 | 314.71 | нд | нд | нд | нд | 10 | одна цепь,благоустойство без учетом восстановления газонов | 0.085 | км | Б2-02 | 1428 | 121.38 | 1 | 121.38 | 135.3524 | нд | нд | нд | нд
1.2 | РП-41 - ТП-951 | 6 | 10(6) | 0.89 | км | К3-01-1 | 591 | 525.99 | 718.19 | нд | нд | нд | нд | 10 | одна цепь,благоустойство без учетом восстановления газонов | 0.074 | км (по трассе) | Б2-02 | 1428 | 105.67 | 1 | 105.67 | 117.834 | нд | нд | нд | нд
1.3 | ТП-760 - ТП-726 | 6 | 10(6) | 0.29 | км | К3-01-1 | 591 | 171.39 | 234.02 | нд | нд | нд | нд | 6 | одна цепь,благоустойство без учетом восстановления газонов | 0.2421 | км (по трассе) | Б2-02 | 1428 | 345.72 | 1 | 345.72 | 385.5169 | нд | нд | нд | нд
1.4 | ТП-250 - ТП-146 | 6 | 10(6) | 0.44 | км | К3-01-1 | 591 | 242.31 | 330.85 | нд | нд | нд | нд | 10 | одна цепь,благоустойство без учетом восстановления газонов | 0.099 | км (по трассе) | Б2-02 | 1428 | 141.37 | 1 | 141.37 | 157.6435 | нд | нд | нд | нд
1.5 | РП-7 - ТП-20 | 6 | 10(6) | 0.645 | км | К3-01-1 | 591 | 381.195 | 520.48 | нд | нд | нд | нд | 10 | одна цепь,благоустойство без учетом восстановления газонов | 0.096 | км (по трассе) | Б2-02 | 1428 | 137.09 | 1 | 137.09 | 152.8708 | нд | нд | нд | нд
1.6 | РП-42 - ТП-413 | нд | нд | нд | нд | нд | нд | нд | нд | нд | нд | нд | нд | 10 | одна цепь,благоустойство без учетом восстановления газонов | 0.182 | км (по трассе) | Б2-02 | 1428 | 259.9 | 1 | 259.9 | 289.8179 | нд | нд | нд | нд
1.7 | ТП-161 - ТП-191 | нд | нд | нд | нд | нд | нд | нд | нд | нд | нд | нд | нд | 10 | одна цепь,благоустойство без учетом восстановления газонов | 0.17 | км (по трассе) | Б2-02 | 1428 | 242.76 | 1 | 242.76 | 270.7048 | нд | нд | нд | нд
1.8 | ПС-16-РП-20 | нд | нд | нд | нд | нд | нд | нд | нд | нд | нд | нд | нд | 6 | одна цепь,благоустойство без учетом восстановления газонов | 1.692 | км (по трассе) | Б2-02 | 1428 | 2416.18 | 1 | 2416.18 | 2694.3138 | нд | нд | нд | нд
1.9 | ТП-112-ТП-271 | 6 | 10(6) | 0.35 | км | К3-01-1 | 591 | 206.85 | 282.43 | нд | нд | нд | нд | 10 | одна цепь,благоустойство без учетом восстановления газонов | 0.108 | км (по трассе) | Б2-02 | 1428 | 154.22 | 1 | 154.22 | 171.9727 | нд | нд | нд | нд
1.10 | ПС-Центральная-РП-5 по адресу: г. Воронеж, ул. Никитинская, Кольцовская | нд | нд | нд | нд | нд | нд | нд | нд | нд | нд | нд | нд | 10 | две цепи,благоустойство без учета восстановления газонов | 0.65 | км (по трассе) | Б2-02 | 1428 | 928.2 | 1 | 928.2 | 1035.0479 | нд | нд | нд | нд
1.11 | ПС-Центральная - РП-52 по адресу: г. Воронеж, ул. Никитинская | нд | нд | нд | нд | нд | нд | нд | нд | нд | нд | нд | нд | 10 | две цепи,благоустойство без учета восстановления газонов | 0.132 | км (по трассе) | Б2-02 | 1428 | 188.5 | 1 | 188.5 | 210.1988 | нд | нд | нд | нд
1.12 | РП-52-ТП-1013 по адресу: г. Воронеж, ул. Никитинская, ул. Куколкина | нд | нд | нд | нд | нд | нд | нд | нд | нд | нд | нд | нд | 10 | две цепи,благоустойство без учета восстановления газонов | 0.035 | км (по трассе) | Б2-02 | 1428 | 49.98 | 1 | 49.98 | 55.7333 | нд | нд | нд | нд
1.13 | РП-27 до БКТП-91Н по адресу: г. Воронеж, ул. Краснознаменная | нд | нд | нд | нд | нд | нд | нд | нд | нд | нд | нд | нд | 10 | одна цепь,благоустойство без учетом восстановления газонов | 0.9401 | км (по трассе) | Б2-02 | 1428 | 1342.46 | 1 | 1342.46 | 1496.9946 | нд | нд | нд | нд
1.14 | ПС-«ТЭЦ-1» -ТП-1181 по адресу: г. Воронеж, ул. Кулибина, ул. Меркулова, ул. Героев Стратосферы | нд | нд | нд | нд | нд | нд | нд | нд | нд | нд | нд | нд | 6 | две цепи,благоустойство без учета восстановления газонов | 1.722 | км (по трассе) | Б2-02 | 1428 | 2459.02 | 1 | 2459.02 | 2742.0852 | нд | нд | нд | нд
1.15 | Устройство закрытого перехода кабеля 6кВ под ж/д путями и инфраструктурой ОАО "РЖД" на 244 км перегона Воронеж-1-Воронеж-Курский. (Реконструкция КЛ-6кВ: ПС-39-РП-57 ф.23,ПС-39-РП-55 ф.15,ф.22,ПС-39- РП-5 ф.2 по адресу: г. Воронеж, ул. Урицкого, Московский пр-т | нд | нд | нд | нд | нд | нд | нд | нд | нд | нд | нд | нд | 6 | нд | нд | нд | нд | нд | нд | 1 | нд | нд | нд | нд | нд | нд
1.16 | Реконструкция КЛ-0,4 кВ (0,5 км) | нд | нд | нд | нд | нд | нд | нд | нд | нд | нд | нд | нд | 0.4 | одна цепь,благоустойство без учета восстановления газонов | 0.5 | км (по трассе) | Б2-01 | 496 | 248 | 1 | 248 | 276.548 | нд | нд | нд | нд
1.17 | Прокладка КЛ-0,4 кВ для технологического присоединения | 0.4 | нд | 14 | км | нд | нд | нд | нд | нд | нд | нд | нд | 0.4 | одна цепь,благоустойство без учета восстановления газонов | 7.1 | км (по трассе) | Б2-01 | 496 | 3521.6 | 1 | 3521.6 | 3926.982 | нд | нд | нд | нд
1.18 | Прокладка КЛ-6,10 кВ для технологического присоединения | 6;10 | нд | 13.1 | км | нд | нд | нд | нд | нд | нд | нд | нд | 6;10 | одна цепь,благоустойство без учета восстановления газонов | 10.6 | км (по трассе) | Б2-02 | 1428 | 15136.8 | 1 | 15136.8 | 16879.2428 | нд | нд | нд | нд
1.19 | Строительство в/в, н/в кабелей к ТП (1,9 км) | 0.4 | нд | 1.9 | км | нд | нд | нд | нд | нд | нд | нд | нд | 0.4 | одна цепь,благоустойство без учета восстановления газонов | 0.9 | км (по трассе) | Б2-01 | 496 | 446.4 | 1 | 446.4 | 497.7865 | нд | нд | нд | нд
|  | 6;10 | нд | [6 empty] | нд | нд | нд | нд | 6;10 |  | 1 |  | Б2-02 | 1428 | 1428 | 1 | 1428 | 1592.3814 | нд | нд | нд | нд
1.20 | Прокладка КЛ-10 кВ (БКТП-1848-БКТП-1849) | нд | нд | нд | нд | нд | нд | нд | нд | нд | нд | нд | нд | 10 | одна цепь,благоустойство без учета восстановления газонов | 0.02 | км (по трассе) | Б2-02 | 1428 | 28.56 | 1 | 28.56 | 31.8476 | нд | нд | нд | нд
2 | Устройство специального перехода кабельной линии методом ГНБ | нд | нд | нд | нд | нд | нд | нд | нд | нд | нд | нд | нд | нд | нд | нд | нд | нд | нд | нд | нд | нд | нд | нд | нд | нд | нд | нд
2.1 | РП-10 - ТП-951 | нд | нд | нд | нд | нд | нд | нд | нд | нд | нд | нд | нд | 10 | одна труба, диаметр 110 | 0.3435 | км | Н1-01 | 15329 | 5265.5115 | 1.02 | 5370.82 | 5989.0713 | нд | нд | нд | нд
2.2 | РП-41 - ТП-951 | нд | нд | нд | нд | нд | нд | нд | нд | нд | нд | нд | нд | 10 | одна труба, диаметр 110 | 0.5885 | км | Н1-01 | 15329 | 9021.1165 | 1.02 | 9201.54 | 10260.7571 | нд | нд | нд | нд
2.3 | ТП-760 - ТП-726 | нд | нд | нд | нд | нд | нд | нд | нд | нд | нд | нд | нд | нд | нд | нд | нд | нд | нд | нд | 1.02 | нд | 0 | нд | нд | нд | нд
2.4 | ТП-250 - ТП-146 | нд | нд | нд | нд | нд | нд | нд | нд | нд | нд | нд | нд | 10 | одна труба, диаметр 110 | 0.314 | км | Н1-01 | 15329 | 4813.306 | 1.02 | 4909.57 | 5474.7254 | нд | нд | нд | нд
2.5 | РП-7 - ТП-20 | нд | нд | нд | нд | нд | нд | нд | нд | нд | нд | нд | нд | 10 | одна труба, диаметр 110 | 0.238 | км | Н1-01 | 15329 | 3648.302 | 1.02 | 3721.27 | 4149.6366 | нд | нд | нд | нд
2.6 | РП-42 - ТП-413 | нд | нд | нд | нд | нд | нд | нд | нд | нд | нд | нд | нд | 10 | одна труба, диаметр 160 | 0.38 | км | Н1-02 | 18517 | 7036.46 | 1.02 | 7177.19 | 8003.378 | нд | нд | нд | нд
2.7 | ТП-161 - ТП-191 | нд | нд | нд | нд | нд | нд | нд | нд | нд | нд | нд | нд | 10 | одна труба, диаметр 160 | 0.25 | км | Н1-02 | 18517 | 4629.25 | 1.02 | 4721.84 | 5265.3853 | нд | нд | нд | нд
2.8 | ПС-16-РП-20 | нд | нд | нд | нд | нд | нд | нд | нд | нд | нд | нд | нд | 6 | одна труба, диаметр 110 | 0.2875 | км | Н1-01 | 15329 | 4407.0875 | 1.02 | 4495.23 | 5012.6895 | нд | нд | нд | нд
2.9 | ТП-112-ТП-271 | нд | нд | нд | нд | нд | нд | нд | нд | нд | нд | нд | нд | 10 | одна труба, диаметр 160 | 0.21 | км | Н1-02 | 18517 | 3888.57 | 1.02 | 3966.34 | 4422.9174 | нд | нд | нд | нд
2.10 | ПС-Центральная-РП-5 по адресу: г. Воронеж, ул. Никитинская, Кольцовская | нд | нд | нд | нд | нд | нд | нд | нд | нд | нд | нд | нд | 10 | две трубы, диаметр 110 | 0.421 | км | Н1-03 | 23088 | 9720.048 | 1.02 | 9914.45 | 11055.7323 | нд | нд | нд | нд
2.11 | ПС-Центральная - РП-52 по адресу: г. Воронеж, ул. Никитинская | нд | нд | нд | нд | нд | нд | нд | нд | нд | нд | нд | нд | 10 | две трубы, диаметр 110 | 0.134 | км | Н1-03 | 23088 | 3093.792 | 1.02 | 3155.67 | 3518.9287 | нд | нд | нд | нд
2.12 | РП-52-ТП-1013 по адресу: г. Воронеж, ул. Никитинская, ул. Куколкина | нд | нд | нд | нд | нд | нд | нд | нд | нд | нд | нд | нд | 10 | две трубы, диаметр 110 | 0.268 | км | Н1-03 | 23088 | 6187.584 | 1.02 | 6311.34 | 7037.8574 | нд | нд | нд | нд
2.13 | РП-27 до БКТП-91Н по адресу: г. Воронеж, ул. Краснознаменная | нд | нд | нд | нд | нд | нд | нд | нд | нд | нд | нд | нд | 10 | одна труба, диаметр 110 | 0.359 | км | Н1-01 | 15329 | 5503.111 | 1.02 | 5613.17 | 6259.319 | нд | нд | нд | нд
2.14 | ПС-«ТЭЦ-1» -ТП-1181 по адресу: г. Воронеж, ул. Кулибина, ул. Меркулова, ул. Героев Стратосферы | нд | нд | нд | нд | нд | нд | нд | нд | нд | нд | нд | нд | 6 | две трубы, диаметр 110 | 0.281 | км | Н1-03 | 23088 | 6487.728 | 1.02 | 6617.48 | 7379.2381 | нд | нд | нд | нд
2.15 | Устройство закрытого перехода кабеля 6кВ под ж/д путями и инфраструктурой ОАО "РЖД" на 244 км перегона Воронеж-1-Воронеж-Курский. (Реконструкция КЛ-6кВ: ПС-39-РП-57 ф.23,ПС-39-РП-55 ф.15,ф.22,ПС-39- РП-5 ф.2 по адресу: г. Воронеж, ул. Урицкого, Московский пр-т | нд | нд | нд | нд | нд | нд | нд | нд | нд | нд | нд | нд | 6 | нд | нд | нд | нд | нд | нд | нд | нд | нд | нд | нд | нд | нд
2.16 | Реконструкция КЛ-0,4 кВ (0,5 км) | нд | нд | нд | нд | нд | нд | нд | нд | нд | нд | нд | нд | 0.4 | нд | нд | нд | нд | нд | нд | нд | нд | нд | нд | нд | нд | нд
2.17 | Прокладка КЛ-0,4 кВ для технологического присоединения (7,10 км) | нд | нд | нд | нд | нд | нд | нд | нд | нд | нд | нд | нд | 0.4 | нд | нд | нд | нд | нд | нд | нд | нд | нд | нд | нд | нд | нд
2.18 | Прокладка КЛ-6,10 кВ для технологического присоединения (10,6 км) | нд | нд | нд | нд | нд | нд | нд | нд | нд | нд | нд | нд | 6;10 | нд | нд | нд | нд | нд | нд | нд | нд | нд | нд | нд | нд | нд
2.19 | Строительство в/в, н/в кабелей к ТП (1,9 км) | нд | нд | нд | нд | нд | нд | нд | нд | нд | нд | нд | нд | 0.4 | нд | нд | нд | нд | нд | нд | нд | нд | нд | нд | нд | нд | нд
|  | нд | нд | нд | нд | нд | нд | нд | нд | нд | нд | нд | нд | 6;10 |  | нд |  | нд | нд | нд | нд | нд | нд | нд | нд | нд | нд
2.20 | Прокладка КЛ-10 кВ (БКТП-1848-БКТП-1849) | нд | нд | нд | нд | нд | нд | нд | нд | нд | нд | нд | нд | 10 | одна труба, диаметр 110 | 0.155 | км | Н1-01 | 15329 | 2376 | 1.02 | 2423.52 | 2702.4987 | нд | нд | нд | нд
3 | Прокладка кабельных линиий электропередач КЛ-0,4 , 6, 10 кВ | нд | нд | нд | нд | нд | нд | нд | нд | нд | нд | нд | нд | нд | нд | нд | нд | нд | нд | нд | нд | нд | 0 | нд | нд | нд | нд
3.1 | РП-10 - ТП-951 | 6 | КЛ сечением 185 мм2 | 0.39 | км | К1-07-1 | 2133 | 831.87 | 1135.84 | нд | нд | нд | нд | 10 | АПвПу 3*185/50 | 0.1165 | км (по трассе) | К1-07 | 2394 | 278.9 | 1.02 | 284.48 | 317.2274 | нд | нд | нд | нд
3.2 | РП-41 - ТП-951 | 6 | КЛ сечением 185 мм2 | 0.89 | км | К1-07-1 | 2133 | 1898.37 | 2592.04 | нд | нд | нд | нд | 10 | АПвПу 3*185/50 | 0.1115 | км (по трассе) | К1-07 | 2394 | 266.93 | 1.02 | 272.27 | 303.6118 | нд | нд | нд | нд
3.3 | ТП-760 - ТП-726 | 6 | КЛ сечением 95 мм2 | 0.29 | км | К1-04-1 | 1580 | 458.2 | 625.63 | нд | нд | нд | нд | 6 | ААБл 3*120 | 0.268 | км (по трассе) | К1-05 | 2058 | 551.54 | 1.02 | 562.57 | 627.3291 | нд | нд | нд | нд
3.4 | ТП-250 - ТП-146 | 6 | КЛ сечением 95 мм2 | 0.44 | км | К1-04-1 | 1580 | 695.2 | 949.23 | нд | нд | нд | нд | 10 | ААБл 3*185 | 0.136 | км (по трассе) | К1-07 | 2394 | 325.58 | 1.02 | 332.09 | 370.3179 | нд | нд | нд | нд
3.5 | РП-7 - ТП-20 | 6 | КЛ сечением 150 мм2 | 0.645 | км | К1-06-1 | 2026 | 1306.77 | 1784.27 | нд | нд | нд | нд | 10 | ААБл 3*185 | 0.124 | км (по трассе) | К1-07 | 2394 | 296.86 | 1.02 | 302.8 | 337.6562 | нд | нд | нд | нд
3.6 | РП-42 - ТП-413 | нд | нд | нд | нд | нд | нд | нд | нд | нд | нд | нд | нд | 10 | ААБл 3*150 | 0.214 | км (по трассе) | К1-06 | 2214 | 473.8 | 1.02 | 483.28 | 538.9118 | нд | нд | нд | нд
3.7 | ТП-161 - ТП-191 | нд | нд | нд | нд | нд | нд | нд | нд | нд | нд | нд | нд | 10 | ААБл 3*120 | 0.199 | км (по трассе) | К1-05 | 2106 | 419.09 | 1.02 | 427.47 | 476.6774 | нд | нд | нд | нд
3.8 | ПС-16-РП-20 | нд | нд | нд | нд | нд | нд | нд | нд | нд | нд | нд | нд | 6 | ААБл 3*240 | 1.7335 | км (по трассе) | К1-08 | 2944 | 5103.42 | 1.02 | 5205.49 | 5804.7097 | нд | нд | нд | нд
3.9 | ТП-112-ТП-271 | 6 | КЛ сечением 95 мм2 | 0.35 | км | К1-04-1 | 1580 | 553 | 755.07 | нд | нд | нд | нд | 10 | ААБл 3*150 | 0.135 | км (по трассе) | К1-06 | 2214 | 298.89 | 1.02 | 304.87 | 339.9645 | нд | нд | нд | нд
3.10 | ПС-Центральная-РП-5 по адресу: г. Воронеж, ул. Никитинская, Кольцовская | нд | нд | нд | нд | нд | нд | нд | нд | нд | нд | нд | нд | 10 | ААБл 3*240 | 1.34 | км (по трассе) | К1-08 | 3055 | 4093.7 | 1.02 | 4175.57 | 4656.2325 | нд | нд | нд | нд
3.11 | ПС-Центральная - РП-52 по адресу: г. Воронеж, ул. Никитинская | нд | нд | нд | нд | нд | нд | нд | нд | нд | нд | нд | нд | 10 | ААБл 3*185 | 0.272 | км (по трассе) | К1-07 | 2394 | 651.17 | 1.02 | 664.19 | 740.6469 | нд | нд | нд | нд
3.12 | РП-52-ТП-1013 по адресу: г. Воронеж, ул. Никитинская, ул. Куколкина | нд | нд | нд | нд | нд | нд | нд | нд | нд | нд | нд | нд | 10 | ААБл 3*185 | 0.09 | км (по трассе) | К1-07 | 2394 | 215.46 | 1.02 | 219.77 | 245.0684 | нд | нд | нд | нд
3.13 | РП-27 до БКТП-91Н по адресу: г. Воронеж, ул. Краснознаменная | нд | нд | нд | нд | нд | нд | нд | нд | нд | нд | нд | нд | 10 | ААБл 3*185 | 0.987 | км (по трассе) | К1-07 | 2394 | 2362.88 | 1.02 | 2410.14 | 2687.5785 | нд | нд | нд | нд
3.14 | ПС-«ТЭЦ-1» -ТП-1181 по адресу: г. Воронеж, ул. Кулибина, ул. Меркулова, ул. Героев Стратосферы | нд | нд | нд | нд | нд | нд | нд | нд | нд | нд | нд | нд | 6 | ААБл 3*185 | 3.544 | км (по трассе) | К1-07 | 2306 | 8172.46 | 1.02 | 8335.91 | 9295.4818 | нд | нд | нд | нд
3.15 | Устройство закрытого перехода кабеля 6кВ под ж/д путями и инфраструктурой ОАО "РЖД" на 244 км перегона Воронеж-1-Воронеж-Курский. (Реконструкция КЛ-6кВ: ПС-39-РП-57 ф.23,ПС-39-РП-55 ф.15,ф.22,ПС-39- РП-5 ф.2 по адресу: г. Воронеж, ул. Урицкого, Московский пр-т | нд | нд | нд | нд | нд | нд | нд | нд | нд | нд | нд | нд | 6 | ААБл 3*185 | 0.343 | км (по трассе) | К1-07 | 2306 | 790.96 | 1.02 | 806.78 | 899.6509 | нд | нд | нд | нд
3.16 | Реконструкция КЛ-0,4 кВ (0,5 км) | нд | нд | нд | нд | нд | нд | нд | нд | нд | нд | нд | нд | 0.4 | АВБбШв 4*185 | 0.5 | км (по трассе) | К3-09 | 916 | 458 | 1.02 | 467.16 | 520.9362 | нд | нд | нд | нд
3.17 | Прокладка КЛ-0,4 кВ для технологического присоединения | 0.4 | нд | 14 | нд | нд | нд | нд | нд | нд | нд | нд | нд | 0.4 | АВБбШв 4*185 | 7.1 | км (по трассе) | К3-09 | 916 | 6503.6 | 1.02 | 6633.67 | 7397.2918 | нд | нд | нд | нд
3.18 | Прокладка КЛ-6,10 кВ для технологического присоединения | 6;10 | нд | 13.1 | нд | нд | нд | нд | нд | нд | нд | нд | нд | 6;10 | ААБл 3*185 | 10.6 | км (по трассе) | К1-07 | 2306 | 24443.6 | 1.02 | 24932.47 | 27802.5219 | нд | нд | нд | нд
3.19 | Строительство в/в, н/в кабелей к ТП (1,9 км) | 0.4 | нд | 1.9 | нд | нд | нд | нд | нд | нд | нд | нд | нд | 0.4 | АВБбШв 4*185 | 0.9 | км (по трассе) | К3-09 | 916 | 824.4 | 1.02 | 840.89 | 937.6874 | нд | нд | нд | нд
|  | 6;10 | нд | [6 empty] | нд | нд | нд | нд | 6;10 | ААБл 3*185 | 1 |  | К1-07 | 2306 | 2306 | 1.02 | 2352.12 | 2622.8796 | нд | нд | нд | нд
3.20 | Прокладка КЛ-10 кВ (БКТП-1848-БКТП-1849) | нд | нд | нд | нд | нд | нд | нд | нд | нд | нд | нд | нд | 10 | ААБл 3*120 | 0.045 | км (по трассе) | К1-05 | 2106 | 94.77 | 1.02 | 96.67 | 107.798 | нд | нд | нд | нд
4 | Проектные работы КЛ 6, 10 кВ | нд | нд | нд | нд | нд | нд | нд | нд | нд | нд | нд | нд | нд | нд | нд | нд | нд | нд | нд | нд | нд | 0 | нд | нд | нд | нд | нд
4.1 | РП-10 - ТП-951 | 6 | КЛ сечением 185 мм2 | 0.39 | км | П5-01 | 611 | 238.29 | 325.36 | нд | нд | нд | нд | 10 | АПвПу 3*185/50 | 0.46 | км | П5-01 | 611 | 281.06 | 1 | 281.06 | 313.4137 | нд | нд | нд | нд
4.2 | РП-41 - ТП-951 | 6 | КЛ сечением 185 мм2 | 0.89 | км | П5-01 | 611 | 543.79 | 742.49 | нд | нд | нд | нд | 10 | АПвПу 3*185/50 | 0.7 | км | П5-01 | 611 | 427.7 | 1 | 427.7 | 476.9338 | нд | нд | нд | нд
4.3 | ТП-760 - ТП-726 | 6 | КЛ сечением 95 мм2 | 0.29 | км | П5-01 | 611 | 177.19 | 241.94 | нд | нд | нд | нд | 6 | ААБл 3*120 | 0.268 | км | П5-01 | 611 | 163.748 | 1 | 163.75 | 182.5998 | нд | нд | нд | нд
4.4 | ТП-250 - ТП-146 | 6 | КЛ сечением 95 мм2 | 0.44 | км | П5-01 | 611 | 250.51 | 342.05 | нд | нд | нд | нд | 10 | ААБл 3*185 | 0.45 | км | П5-01 | 611 | 274.95 | 1 | 274.95 | 306.6003 | нд | нд | нд | нд
4.5 | РП-7 - ТП-20 | 6 | КЛ сечением 150 мм2 | 0.645 | км | П5-01 | 611 | 394.095 | 538.1 | нд | нд | нд | нд | 10 | ААБл 3*185 | 0.362 | км | П5-01 | 611 | 221.182 | 1 | 221.18 | 246.6407 | нд | нд | нд | нд
4.6 | РП-42 - ТП-413 | нд | нд | нд | нд | нд | нд | нд | нд | нд | нд | нд | нд | 10 | ААБл 3*150 | 0.594 | км | П5-01 | 611 | 362.934 | 1 | 362.93 | 404.708 | нд | нд | нд | нд
4.7 | ТП-161 - ТП-191 | нд | нд | нд | нд | нд | нд | нд | нд | нд | нд | нд | нд | 10 | ААБл 3*120 | 0.449 | км | П5-01 | 611 | 274.339 | 1 | 274.34 | 305.9201 | нд | нд | нд | нд
4.8 | ПС-16-РП-20 | нд | нд | нд | нд | нд | нд | нд | нд | нд | нд | нд | нд | 6 | ААБл 3*240 | 2.021 | км | П5-01 | 611 | 1234.831 | 1 | 1234.83 | 1376.975 | нд | нд | нд | нд
4.9 | ТП-112-ТП-271 | 6 | КЛ сечением 95 мм2 | 0.35 | км | П5-01 | 611 | 213.85 | 291.99 | нд | нд | нд | нд | 10 | ААБл 3*150 | 0.345 | км | П5-01 | 611 | 210.795 | 1 | 210.8 | 235.0658 | нд | нд | нд | нд
4.10 | ПС-Центральная-РП-5 по адресу: г. Воронеж, ул. Никитинская, Кольцовская | нд | нд | нд | нд | нд | нд | нд | нд | нд | нд | нд | нд | 10 | ААБл 3*240 | 2.182 | км | П5-01 | 611 | 1333.202 | 1 | 1333.2 | 1486.6687 | нд | нд | нд | нд
4.11 | ПС-Центральная - РП-52 по адресу: г. Воронеж, ул. Никитинская | нд | нд | нд | нд | нд | нд | нд | нд | нд | нд | нд | нд | 10 | ААБл 3*185 | 0.54 | км | П5-01 | 611 | 329.94 | 1 | 329.94 | 367.9204 | нд | нд | нд | нд
4.12 | РП-52-ТП-1013 по адресу: г. Воронеж, ул. Никитинская, ул. Куколкина | нд | нд | нд | нд | нд | нд | нд | нд | нд | нд | нд | нд | 10 | ААБл 3*185 | 0.626 | км | П5-01 | 611 | 382.486 | 1 | 382.49 | 426.5196 | нд | нд | нд | нд
4.13 | РП-27 до БКТП-91Н по адресу: г. Воронеж, ул. Краснознаменная | нд | нд | нд | нд | нд | нд | нд | нд | нд | нд | нд | нд | 10 | ААБл 3*185 | 1.346 | км | П5-01 | 611 | 822.406 | 1 | 822.41 | 917.0801 | нд | нд | нд | нд
4.14 | ПС-«ТЭЦ-1» -ТП-1181 по адресу: г. Воронеж, ул. Кулибина, ул. Меркулова, ул. Героев Стратосферы | нд | нд | нд | нд | нд | нд | нд | нд | нд | нд | нд | нд | 6 | ААБл 3*185 | 4.106 | км | П5-01 | 611 | 2508.766 | 1 | 2508.77 | 2797.5621 | нд | нд | нд | нд
4.15 | Устройство закрытого перехода кабеля 6кВ под ж/д путями и инфраструктурой ОАО "РЖД" на 244 км перегона Воронеж-1-Воронеж-Курский. (Реконструкция КЛ-6кВ: ПС-39-РП-57 ф.23,ПС-39-РП-55 ф.15,ф.22,ПС-39- РП-5 ф.2 по адресу: г. Воронеж, ул. Урицкого, Московский пр-т | нд | нд | нд | нд | нд | нд | нд | нд | нд | нд | нд | нд | 6 | ААБл 3*185 | 0.39 | км | П5-01 | 611 | 238.29 | 1 | 238.29 | 265.7203 | нд | нд | нд | нд
4.16 | Реконструкция КЛ-0,4 кВ (0,5 км) | нд | нд | нд | нд | нд | нд | нд | нд | нд | нд | нд | нд | 0.4 | АВБбШв 4*185 | 0.5 | км (по трассе) | П5-01 | 611 | 305.5 | 1.02 | 311.61 | 347.4804 | нд | нд | нд | нд
4.17 | Прокладка КЛ-0,4 кВ для технологического присоединения | 0.4 | нд | 14 | км | нд | нд | нд | нд | нд | нд | нд | нд | 0.4 | АВБбШв 4*185 | 7.1 | км (по трассе) | П5-01 | 611 | 4338.1 | 1.02 | 4424.86 | 4934.219 | нд | нд | нд | нд
4.18 | Прокладка КЛ-6,10 кВ для технологического присоединения | 6;10 | нд | 13.1 | км | нд | нд | нд | нд | нд | нд | нд | нд | 6;10 | ААБл 3*185 | 10.6 | км (по трассе) | П5-01 | 611 | 6476.6 | 1.02 | 6606.13 | 7366.5816 | нд | нд | нд | нд
4.19 | Строительство в/в, н/в кабелей к ТП (1,9 км) | 0.4 | нд | 1.9 | км | нд | нд | нд | нд | нд | нд | нд | нд | 0.4 | АВБбШв 4*185 | 1.9 | км (по трассе) | П5-01 | 611 | 1160.9 | 1.02 | 1184.12 | 1320.4276 | нд | нд | нд | нд
|  | 6;10 | нд | [6 empty] | нд | нд | нд | нд | 6;10 | ААБл 3*185 |  |  | П5-01
4.20 | Прокладка КЛ-10 кВ (БКТП-1848-БКТП-1849) | нд | нд | нд | нд | нд | нд | нд | нд | нд | нд | нд | нд | 10 | ААБл 3*120 | 0.2 | км (по трассе) | П5-01 | 611 | 122.2 | 1.02 | 124.64 | 138.9877 | нд | нд | нд | нд
5.15 | Страховочные пакеты (Устройство закрытого перехода кабеля 6кВ под ж/д путями и инфраструктурой ОАО "РЖД" на 244 км перегона Воронеж-1-Воронеж-Курский. (Реконструкция КЛ-6кВ: ПС-39-РП-57 ф.23,ПС-39-РП-55 ф.15,ф.22,ПС-39- РП-5 ф.2 по адресу: г. Воронеж, ул. Урицкого, Московский пр-т) | нд | нд | нд | нд | нд | нд | нд | нд | нд | нд | нд | нд | 6 | нд | 2 | шт. | К5-01 | 1410 | 2820 | 1.02 | 2876.4 | 3207.5111
6.15 | Кабельные колодцы (Устройство закрытого перехода кабеля 6кВ под ж/д путями и инфраструктурой ОАО "РЖД" на 244 км перегона Воронеж-1-Воронеж-Курский. (Реконструкция КЛ-6кВ: ПС-39-РП-57 ф.23,ПС-39-РП-55 ф.15,ф.22,ПС-39- РП-5 ф.2 по адресу: г. Воронеж, ул. Урицкого, Московский пр-т) | нд | нд | нд | нд | нд | нд | нд | нд | нд | нд | нд | нд | 6 | нд | 2 | шт. | Н5-01 | 586 | 1172 | 1.02 | 1195.44 | 1333.0507 | нд | нд | нд | нд
7.15 | Стальная труба диаметром 1020 мм (Устройство закрытого перехода кабеля 6кВ под ж/д путями и инфраструктурой ОАО "РЖД" на 244 км перегона Воронеж-1-Воронеж-Курский. (Реконструкция КЛ-6кВ: ПС-39-РП-57 ф.23,ПС-39-РП-55 ф.15,ф.22,ПС-39- РП-5 ф.2 по адресу: г. Воронеж, ул. Урицкого, Московский пр-т) | нд | нд | нд | нд | нд | нд | нд | нд | нд | нд | нд | нд | 6 | нд | 48 | м | Н2-06 (прим.) | 521 | 25008 | 1.02 | 25508.16 | 28444.4813
8 | Итого объем финансовых потребностей (2020 г), тыс рублей (без НДС) в т.ч.: | нд | нд | нд | нд | нд | нд | 9319.36 | 75960.82 | нд | нд | нд | нд | нд | нд | нд | нд | нд | нд | нд | нд | 218709.9 | 243886.25 | нд | нд | нд | нд
8.1 | РП-10 - ТП-951 | нд | [5 empty] | 1300.65 | 1775.91 | нд | нд | нд | нд | нд | [7 empty] | 6057.74 | 6755.06
8.2 | РП-41 - ТП-951 | нд | [5 empty] | 2968.15 | 4052.72 | нд | нд | нд | нд | нд | [7 empty] | 10007.18 | 11159.14 | нд | нд | нд | нд
8.3 | ТП-760 - ТП-726 | нд | [5 empty] | 806.78 | 1101.58 | нд | нд | нд | нд | нд | [7 empty] | 1072.04 | 1195.45
8.4 | ТП-250 - ТП-146 | нд | [5 empty] | 1188.02 | 1622.13 | нд | нд | нд | нд | нд | [7 empty] | 5657.98 | 6309.29 | нд | нд | нд | нд
8.5 | РП-7 - ТП-20 | нд | [5 empty] | 2082.06 | 2842.01 | нд | нд | нд | нд | нд | [7 empty] | 4382.34 | 4886.8
8.6 | РП-42 - ТП-413 | нд | [5 empty] | нд | нд | нд | нд | нд | нд | нд | [7 empty] | 8283.3 | 9236.82 | нд | нд | нд | нд
8.7 | ТП-161 - ТП-191 | нд | [5 empty] | нд | нд | нд | нд | нд | нд | нд | [7 empty] | 5666.41 | 6318.69
8.8 | ПС-16-РП-20 | нд | [5 empty] | нд | нд | нд | нд | нд | нд | нд | [7 empty] | 13351.73 | 14888.69 | нд | нд | нд | нд
8.9 | ТП-112-ТП-271 | нд | [5 empty] | 973.7 | 1329.49 | нд | нд | нд | нд | нд | [7 empty] | 4636.23 | 5169.92
8.10 | ПС-Центральная-РП-5 по адресу: г. Воронеж, ул. Никитинская, Кольцовская | нд | [5 empty] | нд | нд | нд | нд | нд | нд | нд | [7 empty] | 16351.42 | 18233.68 | нд | нд | нд | нд
8.11 | ПС-Центральная - РП-52 по адресу: г. Воронеж, ул. Никитинская | нд | [5 empty] | нд | нд | нд | нд | нд | нд | нд | [7 empty] | 4338.3 | 4837.69
8.12 | РП-52-ТП-1013 по адресу: г. Воронеж, ул. Никитинская, ул. Куколкина | нд | [5 empty] | нд | нд | нд | нд | нд | нд | нд | [7 empty] | 6963.58 | 7765.18 | нд | нд | нд | нд
8.13 | РП-27 до БКТП-91Н по адресу: г. Воронеж, ул. Краснознаменная | нд | [5 empty] | нд | нд | нд | нд | нд | нд | нд | [7 empty] | 10188.18 | 11360.97
8.14 | ПС-«ТЭЦ-1» -ТП-1181 по адресу: г. Воронеж, ул. Кулибина, ул. Меркулова, ул. Героев Стратосферы | нд | [5 empty] | нд | нд | нд | нд | нд | нд | нд | [7 empty] | 19921.18 | 22214.37 | нд | нд | нд | нд
8.15 | Устройство закрытого перехода кабеля 6кВ под ж/д путями и инфраструктурой ОАО "РЖД" на 244 км перегона Воронеж-1-Воронеж-Курский. (Реконструкция КЛ-6кВ: ПС-39-РП-57 ф.23,ПС-39-РП-55 ф.15,ф.22,ПС-39- РП-5 ф.2 по адресу: г. Воронеж, ул. Урицкого, Московский пр-т | нд | [5 empty] | нд | нд | нд | нд | нд | нд | нд | [7 empty] | 30625.07 | 34150.41
8.16 | Реконструкция КЛ-0,4 кВ (0,5 км) | нд | [5 empty] | нд | нд | нд | нд | нд | нд | нд | [7 empty] | 1026.77 | 1144.96 | нд | нд | нд | нд
8.17 | Прокладка КЛ-0,4 кВ для технологического присоединения (14 км) | нд | [5 empty] | нд | 28129.63 | нд | нд | нд | нд | нд | [7 empty] | 14580.13 | 16258.49
8.18 | Прокладка КЛ-6,10 кВ для технологического присоединения (13,1 км) | нд | [5 empty] | нд | 31321.99 | нд | нд | нд | нд | нд | [7 empty] | 46675.4 | 52048.35 | нд | нд | нд | нд
8.19 | Строительство в/в, н/в кабелей к ТП (1,9 км) | нд | [5 empty] | нд | 3785.36 | нд | нд | нд | нд | нд | [7 empty] | 6251.53 | 6971.16
8.20 | Прокладка КЛ-10 кВ (БКТП-1848-БКТП-1849) | нд | [5 empty] | нд | нд | нд | нд | нд | нд | нд | [7 empty] | 2673.39 | 2981.13 | нд | нд | нд | нд
2021 | [24 empty] | нд | нд | нд
1 | Устройство траншеи КЛ и восстановление благоустройства по трассе КЛ-0,4, 6, 10 кВ | нд | нд | нд | нд | нд | нд | нд | нд | нд | нд | нд | нд | нд | нд | нд | нд | нд | нд | нд | нд | нд | нд | нд | нд | нд | нд
1.1 | ПС-29 - РП-ПОС, ф.42, 33 | 6 | 10(6) | 7.28 | км | К3-01-1 | 591 | 4302.48 | нд | 6109.6 | нд | нд | нд | 6 | одна цепь,благоустойство без учета восстановления газонов | 7.28 | км | Б2-02 | 1428 | 10395.84 | 1 | 10395.84 | нд | 12056.24 | нд | нд | нд
1.2 | РП-5-ТП-366 | 6 | 10(6) | 0.535 | км | К3-01-1 | 591 | 316.185 | нд | 448.99 | нд | нд | нд | 6 | одна цепь,благоустойство без учета восстановления газонов | 0.535 | км (по трассе) | Б2-02 | 1428 | 763.98 | 1 | 763.98 | нд | 886 | нд | нд | нд
1.3 | ТП-861-ТП-561 | 6 | 10(6) | 0.331 | км | К3-01-1 | 591 | 195.621 | нд | 277.79 | нд | нд | нд | 6 | одна цепь,благоустойство без учета восстановления газонов | 0.331 | км (по трассе) | Б2-02 | 1428 | 472.67 | 1 | 472.67 | нд | 548.16 | нд | нд | нд
1.4 | Прокладка КЛ-0,4 кВ для технологического присоединения (14 км) | 0.4 | нд | 14 | км | нд | нд | нд | нд | нд | нд | нд | нд | 0.4 | одна цепь,благоустойство без учета восстановления газонов | 14 | км (по трассе) | Б2-01 | 496 | 6944 | 1 | 6944 | нд | 8053.08 | нд | нд | нд
1.5 | Прокладка КЛ-6,10 кВ для технологического присоединения (13,1 км) | 6 (10) | нд | 13.1 | км | нд | нд | нд | нд | нд | нд | нд | нд | 6;10 | одна цепь,благоустойство без учета восстановления газонов | 13.1 | км (по трассе) | Б2-02 | 1428 | 18706.8 | 1 | 18706.8 | нд | 21694.6 | нд | нд | нд
1.6 | Строительство в/в, н/в кабелей к ТП (1,9 км) | 0.4 | нд | 1.9 | км | нд | нд | нд | нд | нд | нд | нд | нд | 0.4 | одна цепь,благоустойство без учета восстановления газонов | 0.9 | км (по трассе) | Б2-01 | 496 | 446.4 | 1 | 446.4 | нд | 517.7 | нд | нд | нд
|  | 6;10 | [11 empty] | 6;10 |  | 1 |  | Б2-02 | 1428 | 1428 | 1 | 1428 | нд | 1656.08 | нд | нд | нд
1.7 | Прокладка к РП кабелей усиления в/в фидеров (ПС-Центральная-РП-52 ф. 405) | 10 | 10(6) | 0.35 | км | К3-01-1 | 591 | 206.85 | нд | 293.73 | нд | нд | нд | 10 | одна цепь,благоустойство без учета восстановления газонов | 0.35 | км (по трассе) | Б2-02 | 1428 | 499.8 | 1 | 499.8 | нд | 579.63 | нд | нд | нд
1.8 | Прокладка к РП кабелей усиления в/в фидеров (ПС-14-ТП-1142 ф.3) | 10 | 10(6) | 0.35 | км | К3-01-1 | 591 | 206.85 | нд | 293.73 | нд | нд | нд | 10 | одна цепь,благоустойство без учета восстановления газонов | 0.35 | км (по трассе) | Б2-02 | 1428 | 499.8 | 1 | 499.8 | нд | 579.63 | нд | нд | нд
1.9 | Прокладка к РП кабелей усиления в/в фидеров (ПС-2-РП-3 ф.103) | 10 | 10(6) | 2.6 | км | К3-01-1 | 591 | 1536.6 | нд | 2182 | нд | нд | нд | 10 | одна цепь,благоустойство без учета восстановления газонов | 2.6 | км (по трассе) | Б2-02 | 1428 | 3712.8 | 1 | 3712.8 | нд | 4305.8 | нд | нд | нд
2 | Устройство специального перехода кабельной линии методом ГНБ | нд | нд | нд | нд | нд | нд | нд | нд | нд | нд | нд | нд | нд | нд | нд | нд | нд | нд | нд | нд | нд | нд | нд | нд | нд | нд | нд
2.1 | ПС-29 - РП-ПОС, ф.42, 33 | нд | нд | нд | нд | нд | нд | нд | нд | нд | нд | нд | нд | 6 | одна труба, диаметр 110 | 0 | км | Н1-01 | 15329 | 0 | 1.02 | 0 | нд | 0 | нд | нд | нд
2.2 | РП-5-ТП-366 | нд | нд | нд | нд | нд | нд | нд | нд | нд | нд | нд | нд | 6 | одна труба, диаметр 110 | 0 | км | Н1-01 | 15329 | 0 | 1.02 | 0 | нд | 0 | нд | нд | нд
2.3 | ТП-861-ТП-561 | нд | нд | нд | нд | нд | нд | нд | нд | нд | нд | нд | нд | 6 | одна труба, диаметр 110 | 0 | км | Н1-01 | 15329 | 0 | 1.02 | 0 | нд | 0 | нд | нд | нд
2.4 | Прокладка КЛ-0,4 кВ для технологического присоединения (14 км) | нд | нд | нд | нд | нд | нд | нд | нд | нд | нд | нд | нд | 0.4 | нд | нд | нд | нд | нд | нд | нд | нд | нд | нд | нд | нд | нд
2.5 | Прокладка КЛ-6,10 кВ для технологического присоединения (13,1 км) | нд | нд | нд | нд | нд | нд | нд | нд | нд | нд | нд | нд | 6;10 | нд | нд | нд | нд | нд | нд | нд | нд | нд | нд | нд | нд | нд
2.6 | Строительство в/в, н/в кабелей к ТП (1,9 км) | нд | нд | нд | нд | нд | нд | нд | нд | нд | нд | нд | нд | 0.4 | нд | нд | нд | нд | нд | нд | нд | нд | нд | нд | нд | нд | нд
|  | нд | нд | нд | нд | нд | нд | нд | нд | нд | нд | нд | нд | 6;10 |  | нд |  | нд | нд | нд | нд | нд | нд | нд | нд | нд | нд
2.7 | Прокладка к РП кабелей усиления в/в фидеров (ПС-Центральная-РП-52 ф. 405) | нд | нд | нд | нд | нд | нд | нд | нд | нд | нд | нд | нд | 10 | одна труба, диаметр 110 | 0 | км | Н1-01 | 15329 | 0 | 1.02 | 0 | нд | 0 | нд | нд | нд
2.8 | Прокладка к РП кабелей усиления в/в фидеров (ПС-14-ТП-1142 ф.3) | нд | нд | нд | нд | нд | нд | нд | нд | нд | нд | нд | нд | 10 | одна труба, диаметр 110 | 0 | км | Н1-01 | 15329 | 0 | 1.02 | 0 | нд | 0 | нд | нд | нд
2.9 | Прокладка к РП кабелей усиления в/в фидеров (ПС-2-РП-3 ф.103) | нд | нд | нд | нд | нд | нд | нд | нд | нд | нд | нд | нд | 10 | одна труба, диаметр 110 | 0 | км | Н1-01 | 15329 | 0 | 1.02 | 0 | нд | 0 | нд | нд | нд
3 | Прокладка кабельных линиий электропередач КЛ-0,4 , 6, 10 кВ | нд | нд | нд | нд | нд | нд | нд | нд | нд | нд | нд | нд | нд | нд | нд | нд | нд | нд | нд | нд | нд | нд | нд | нд | нд | нд
3.1 | ПС-29 - РП-ПОС, ф.42, 33 | 6 | КЛ сечением 185 мм2 | 7.28 | км | К1-07-1 | 2133 | 15528.24 | нд | 22050.39 | нд | нд | нд | 6 | ААБл 3*185 | 7.28 | км (по трассе) | К1-07 | 2306 | 16787.68 | 1.02 | 17123.43 | нд | 19858.34 | нд | нд | нд
3.2 | РП-5-ТП-366 | 6 | КЛ сечением 185 мм2 | 0.535 | км | К1-07-1 | 2133 | 1141.155 | нд | 1620.46 | нд | нд | нд | 6 | ААБл 3*185 | 0.535 | км (по трассе) | К1-07 | 2306 | 1233.71 | 1.02 | 1258.38 | нд | 1459.37 | нд | нд | нд
3.3 | ТП-861-ТП-561 | 6 | КЛ сечением 150 мм2 | 0.331 | км | К1-06-1 | 2026 | 670.606 | нд | 952.27 | нд | нд | нд | 6 | ААБл 3*150 | 0.331 | км (по трассе) | К1-06 | 2136 | 707.02 | 1.02 | 721.16 | нд | 836.34 | нд | нд | нд
3.4 | Прокладка КЛ-0,4 кВ для технологического присоединения (14 км) | 0.4 | нд | 14 | км | нд | нд | нд | нд | нд | нд | нд | нд | 0.4 | АВБбШв 4*185 | 14 | км (по трассе) | К3-09 | 916 | 12824 | 1.02 | 13080.48 | нд | 15169.66 | нд | нд | нд
3.5 | Прокладка КЛ-6,10 кВ для технологического присоединения (13,1 км) | 6 (10) | нд | 13.1 | км | нд | нд | нд | нд | нд | нд | нд | нд | 6;10 | ААБл 3*185 | 13.1 | км (по трассе) | К1-07 | 2306 | 30208.6 | 1.02 | 30812.77 | нд | 35734.11 | нд | нд | нд
3.6 | Строительство в/в, н/в кабелей к ТП (1,9 км) | 0.4 | нд | 1.9 | км | нд | нд | нд | нд | нд | нд | нд | нд | 0.4 | АВБбШв 4*185 | 0.9 | км (по трассе) | К3-09 | 916 | 824.4 | 1.02 | 840.89 | нд | 975.19 | нд | нд | нд
|  | 6;10 | [11 empty] | 6;10 | ААБл 3*185 | 1 |  | К1-07 | 2306 | 2306 | 1.02 | 2352.12 | нд | 2727.79 | нд | нд | нд
3.7 | Прокладка к РП кабелей усиления в/в фидеров (ПС-Центральная-РП-52 ф. 405) | 10 | КЛ сечением 240 мм2 | 0.35 | км | К1-08-2 | 2421 | 847.35 | нд | 1203.25 | нд | нд | нд | 10 | ААБл 3*240 | 0.35 | км (по трассе) | К1-08 | 3055 | 1069.25 | 1.02 | 1090.64 | нд | 1264.83 | нд | нд | нд
3.8 | Прокладка к РП кабелей усиления в/в фидеров (ПС-14-ТП-1142 ф.3) | 10 | КЛ сечением 240 мм2 | 0.35 | км | К1-08-2 | 2421 | 847.35 | нд | 1203.25 | нд | нд | нд | 10 | ААБл 3*240 | 0.35 | км (по трассе) | К1-08 | 3055 | 1069.25 | 1.02 | 1090.64 | нд | 1264.83 | нд | нд | нд
3.9 | Прокладка к РП кабелей усиления в/в фидеров (ПС-2-РП-3 ф.103) | 10 | КЛ сечением 240 мм2 | 2.6 | км | К1-08-2 | 2421 | 6294.6 | нд | 8938.45 | нд | нд | нд | 10 | ААБл 3*240 | 2.6 | км (по трассе) | К1-08 | 3055 | 7943 | 1.02 | 8101.86 | нд | 9395.87 | нд | нд | нд
4 | Проектные работы КЛ 6, 10 кВ | нд | нд | нд | нд | нд | нд | нд | нд | нд | нд | нд | нд | нд | нд | нд | нд | нд | нд | нд | нд | нд | нд | нд | нд | нд | нд | нд
4.1 | ПС-29 - РП-ПОС, ф.42, 33 | 6 | КЛ сечением 185 мм2 | 7.28 | км | П5-01 | 611 | 4448.08 | нд | 6316.36 | нд | нд | нд | 6 | ААБл 3*185 | 7.28 | км | П5-01 | 611 | 4448.08 | 1 | 4448.08 | нд | 5158.52 | нд | нд | нд
4.2 | РП-5-ТП-366 | 6 | КЛ сечением 185 мм2 | 0.535 | км | П5-01 | 611 | 326.885 | нд | 464.18 | нд | нд | нд | 6 | ААБл 3*185 | 0.535 | км | П5-01 | 611 | 326.885 | 1 | 326.89 | нд | 379.1 | нд | нд | нд
4.3 | ТП-861-ТП-561 | 6 | КЛ сечением 150 мм2 | 0.331 | км | П5-01 | 611 | 202.241 | нд | 287.19 | нд | нд | нд | 6 | ААБл 3*150 | 0.331 | км | П5-01 | 611 | 202.241 | 1 | 202.24 | нд | 234.54 | нд | нд | нд
4.4 | Прокладка КЛ-0,4 кВ для технологического присоединения (14 км) | 0.4 | нд | 14 | км | нд | нд | нд | нд | нд | нд | нд | нд | 0.4 | АВБбШв 4*185 | 14 | км (по трассе) | П5-01 | 611 | 8554 | 1.02 | 8725.08 | нд | 10118.63 | нд | нд | нд
4.5 | Прокладка КЛ-6,10 кВ для технологического присоединения (13,1 км) | 6(10) | нд | 13.1 | км | нд | нд | нд | нд | нд | нд | нд | нд | 6;10 | ААБл 3*185 | 13.1 | км (по трассе) | П5-01 | 611 | 8004.1 | 1.02 | 8164.18 | нд | 9468.14 | нд | нд | нд
4.6 | Строительство в/в, н/в кабелей к ТП (1,9 км) | 0.4 | нд | 1.9 | км | нд | нд | нд | нд | нд | нд | нд | нд | 0.4 | АВБбШв 4*185 | 1.9 | км (по трассе) | П5-01 | 611 | 1160.9 | 1.02 | 1184.12 | нд | 1373.24 | нд | нд | нд
|  | 6;10 | [6 empty] | нд |  | нд | нд | нд | 6;10 | ААБл 3*185 |  |  | П5-01
4.7 | Прокладка к РП кабелей усиления в/в фидеров (ПС-Центральная-РП-52 ф. 405) | 10 | КЛ сечением 240 мм2 | 0.35 | км | П5-01 | 611 | 213.85 | нд | 303.67 | нд | нд | нд | 10 | ААБл 3*240 | 0.35 | км | П5-01 | 611 | 213.85 | 1 | 213.85 | нд | 248.01 | нд | нд | нд
4.8 | Прокладка к РП кабелей усиления в/в фидеров (ПС-14-ТП-1142 ф.3) | 10 | КЛ сечением 240 мм2 | 0.35 | км | П5-01 | 611 | 213.85 | нд | 303.67 | нд | нд | нд | 10 | ААБл 3*240 | 0.35 | км | П5-01 | 611 | 213.85 | 1 | 213.85 | нд | 248.01 | нд | нд | нд
4.9 | Прокладка к РП кабелей усиления в/в фидеров (ПС-2-РП-3 ф.103) | 10 | КЛ сечением 240 мм2 | 2.6 | км | П5-01 | 611 | 1588.6 | нд | 2255.84 | нд | нд | нд | 10 | ААБл 3*240 | 2.6 | км | П5-01 | 611 | 1588.6 | 1 | 1588.6 | нд | 1842.33 | нд | нд | нд
5 | Итого объем финансовых потребностей (2021 г), тыс рублей (без НДС) в т.ч.: | нд | нд | нд | нд | нд | нд | 39087.393 | нд | 121271.9604 | нд | нд | нд | нд | нд | нд | нд | нд | нд | нд | нд | 145409.35 | нд | 168633.8 | нд | нд | нд
5.1 | ПС-29 - РП-ПОС, ф.42, 33 | нд | нд | нд | нд | нд | нд | 24278.8 | нд | 34476.34 | нд | нд | нд | нд | [7 empty] | 31967.35 | нд | 37073.1 | нд | нд | нд
5.2 | РП-5-ТП-366 | нд | нд | нд | нд | нд | нд | 1784.225 | нд | 2533.56 | нд | нд | нд | нд | [7 empty] | 2349.25 | нд | 2724.47 | нд | нд | нд
5.3 | ТП-861-ТП-561 | нд | нд | нд | нд | нд | нд | 1068.468 | нд | 1517.244 | нд | нд | нд | нд | [7 empty] | 1396.07 | нд | 1619.05 | нд | нд | нд
5.4 | Прокладка КЛ-0,4 кВ для технологического присоединения (14 км) | нд | нд | нд | нд | нд | нд | нд | нд | 29254.82 | нд | нд | нд | нд | [7 empty] | 28749.56 | нд | 33341.37 | нд | нд | нд
5.5 | Прокладка КЛ-6,10 кВ для технологического присоединения (13,1 км) | нд | нд | нд | нд | нд | нд | нд | нд | 32574.87 | нд | нд | нд | нд | [7 empty] | 57683.75 | нд | 66896.86 | нд | нд | нд
5.6 | Строительство в/в, н/в кабелей к ТП (1,9 км) | нд | нд | нд | нд | нд | нд | нд | нд | 3937.7564 | нд | нд | нд | нд | [7 empty] | 6251.53 | нд | 7250.01 | нд | нд | нд
5.7 | Прокладка к РП кабелей усиления в/в фидеров (ПС-Центральная-РП-52 ф. 405) | нд | нд | нд | нд | нд | нд | 1268.05 | нд | 1800.63 | нд | нд | нд | нд | [7 empty] | 1804.29 | нд | 2092.47 | нд | нд | нд
5.8 | Прокладка к РП кабелей усиления в/в фидеров (ПС-14-ТП-1142 ф.3) | нд | нд | нд | нд | нд | нд | 1268.05 | нд | 1800.63 | нд | нд | нд | нд | [7 empty] | 1804.29 | нд | 2092.47 | нд | нд | нд
5.9 | Прокладка к РП кабелей усиления в/в фидеров (ПС-2-РП-3 ф.103) | нд | нд | нд | нд | нд | нд | 9419.8 | нд | 13376.11 | нд | нд | нд | нд | [7 empty] | 13403.26 | нд | 15544 | нд | нд | нд
2022 | [24 empty] | нд | нд | нд
1 | Устройство траншеи КЛ и восстановление благоустройства по трассе КЛ-0,4, 6, 10 кВ | нд | нд | нд | нд | нд | нд | нд | нд | нд | нд | нд | нд | нд | нд | нд | нд | нд | нд | нд | нд | нд | нд | нд | нд | нд | нд
1.1 | ПС-27-РП-18, ф.502 | 6 | 10(6) | 3.72 | км | К3-01-1 | 591 | 2198.52 | нд | нд | 3246.82 | нд | нд | 6 | одна цепь,благоустойство без учета восстановления газонов | 3.72 | км | Б2-02 | 1428 | 5312.16 | 1 | 5312.16 | нд | нд | 6407.03 | нд | нд
1.2 | ТП-534-ТП-269 | 6 | 10(6) | 1.51 | км | К3-01-1 | 591 | 892.41 | нд | нд | 1317.93 | нд | нд | 6 | одна цепь,благоустойство без учета восстановления газонов | 1.51 | км (по трассе) | Б2-02 | 1428 | 2156.28 | 1 | 2156.28 | нд | нд | 2600.7 | нд | нд
1.3 | ТП-871-ТП-204 | 6 | 10(6) | 0.1 | км | К3-01-1 | 591 | 59.1 | нд | нд | 87.28 | нд | нд | 6 | одна цепь,благоустойство без учета восстановления газонов | 0.1 | км (по трассе) | Б2-02 | 1428 | 142.8 | 1 | 142.8 | нд | нд | 172.23 | нд | нд
1.4 | ТП-352-ТП-1578 | 6 | 10(6) | 0.539 | км | К3-01-1 | 591 | 318.549 | нд | нд | 470.44 | нд | нд | 6 | одна цепь,благоустойство без учета восстановления газонов | 0.539 | км (по трассе) | Б2-02 | 1428 | 769.69 | 1 | 769.69 | нд | нд | 928.33 | нд | нд
1.5 | ТП-1029-ТП-535 | 6 | 10(6) | 0.58 | км | К3-01-1 | 591 | 342.78 | нд | нд | 506.22 | нд | нд | 6 | одна цепь,благоустойство без учета восстановления газонов | 0.58 | км (по трассе) | Б2-02 | 1428 | 828.24 | 1 | 828.24 | нд | нд | 998.95 | нд | нд
1.6 | Прокладка КЛ-0,4 кВ для технологического присоединения (14 км) | 0.4 | нд | 14 | км | нд | нд | нд | нд | нд | нд | нд | нд | 0.4 | одна цепь,благоустойство без учета восстановления газонов | 14 | км (по трассе) | Б2-01 | 496 | 6944 | 1 | 6944 | нд | нд | 8375.2 | нд | нд
1.7 | Прокладка КЛ-6,10 кВ для технологического присоединения (13,1 км) | 6(10) | нд | 13.1 | км | нд | нд | нд | нд | нд | нд | нд | нд | 6;10 | одна цепь,благоустойство без учета восстановления газонов | 13.1 | км (по трассе) | Б2-02 | 1428 | 18706.8 | 1 | 18706.8 | нд | нд | 22562.39 | нд | нд
1.8 | Строительство в/в, н/в кабелей к ТП (1,9 км) | 0.4 | нд | 1.9 | км | нд | нд | нд | нд | нд | нд | нд | нд | 0.4 | одна цепь,благоустойство без учета восстановления газонов | 0.9 | км (по трассе) | Б2-01 | 496 | 446.4 | 1 | 446.4 | нд | нд | 538.41 | нд | нд
|  | 6;10 | нд | [5 empty] | нд | нд |  | нд | нд | 6;10 |  | 1 |  | Б2-02 | 1428 | 1428 | 1 | 1428 | нд | нд | 1722.32 | нд | нд
1.9 | Прокладка к РП кабелей усиления в/в фидеров (ПС-9 - РП-34 ф.4) | 10 | 10(6) | 2.23 | км | К3-01-1 | 591 | 1317.93 | нд | нд | 1946.34 | нд | нд | 10 | одна цепь,благоустойство без учета восстановления газонов | 2.23 | км (по трассе) | Б2-02 | 1428 | 3184.44 | 1 | 3184.44 | нд | нд | 3840.77 | нд | нд
1.10 | Прокладка к РП кабелей усиления в/в фидеров (ПС-Центральная-РП-2 ф.206) | 10 | 10(6) | 0.9 | км | К3-01-1 | 591 | 531.9 | нд | нд | 785.52 | нд | нд | 10 | одна цепь,благоустойство без учета восстановления газонов | 0.9 | км (по трассе) | Б2-02 | 1428 | 1285.2 | 1 | 1285.2 | нд | нд | 1550.09 | нд | нд
1.11 | Прокладка к РП кабелей усиления в/в фидеров (ПС-6-РП-50 ф.401) | 10 | 10(6) | 2.15 | км | К3-01-1 | 591 | 1270.65 | нд | нд | 1876.52 | нд | нд | 10 | одна цепь,благоустойство без учета восстановления газонов | 2.15 | км (по трассе) | Б2-02 | 1428 | 3070.2 | 1 | 3070.2 | нд | нд | 3702.99 | нд | нд
2 | Устройство специального перехода кабельной линии методом ГНБ | нд | нд | нд | нд | нд | нд | нд | нд | нд | нд | нд | нд | нд | нд | нд | нд | нд | нд | нд | нд | нд | нд | нд | нд | нд | нд | нд
2.1 | ПС-27-РП-18, ф.502 | нд | нд | нд | нд | нд | нд | нд | нд | нд | нд | нд | нд | 6 | одна труба, диаметр 110 | 0 | км | Н1-01 | 15329 | 0 | 1.02 | 0 | нд | нд | 0 | нд | нд
2.2 | ТП-534-ТП-269 | нд | нд | нд | нд | нд | нд | нд | нд | нд | нд | нд | нд | 6 | одна труба, диаметр 110 | 0 | км | Н1-01 | 15329 | 0 | 1.02 | 0 | нд | нд | 0 | нд | нд
2.3 | ТП-871-ТП-204 | нд | нд | нд | нд | нд | нд | нд | нд | нд | нд | нд | нд | 6 | одна труба, диаметр 110 | 0 | км | Н1-01 | 15329 | 0 | 1.02 | 0 | нд | нд | 0 | нд | нд
2.4 | ТП-352-ТП-1578 | нд | нд | нд | нд | нд | нд | нд | нд | нд | нд | нд | нд | 6 | одна труба, диаметр 110 | 0 | км | Н1-01 | 15329 | 0 | 1.02 | 0 | нд | нд | 0 | нд | нд
2.5 | ТП-1029-ТП-535 | нд | нд | нд | нд | нд | нд | нд | нд | нд | нд | нд | нд | 6 | одна труба, диаметр 110 | 0 | км | Н1-01 | 15329 | 0 | 1.02 | 0 | нд | нд | 0 | нд | нд
2.6 | Прокладка КЛ-0,4 кВ для технологического присоединения (14 км) | нд | нд | нд | нд | нд | нд | нд | нд | нд | нд | нд | нд | 0.4 | нд | нд | нд | нд | нд | нд | нд | нд | нд | нд | нд | нд | нд
2.7 | Прокладка КЛ-6,10 кВ для технологического присоединения (13,1 км) | нд | нд | нд | нд | нд | нд | нд | нд | нд | нд | нд | нд | 6;10 | нд | нд | нд | нд | нд | нд | нд | нд | нд | нд | нд | нд | нд
2.8 | Строительство в/в, н/в кабелей к ТП (1,9 км) | нд | нд | нд | нд | нд | нд | нд | нд | нд | нд | нд | нд | 0.4 | нд | нд | нд | нд | нд | нд | нд | нд | нд | нд | нд | нд | нд
|  | нд | нд | нд | нд | нд | нд | нд | нд | нд | нд | нд | нд | 6;10 |  | нд |  | нд | нд | нд | нд | нд | нд | нд | нд | нд | нд
2.9 | Прокладка к РП кабелей усиления в/в фидеров (ПС-9 - РП-34 ф.4) | нд | нд | нд | нд | нд | нд | нд | нд | нд | нд | нд | нд | 10 | одна труба, диаметр 110 | 0 | км | Н1-01 | 15329 | 0 | 1.02 | 0 | нд | нд | 0 | нд | нд
2.10 | Прокладка к РП кабелей усиления в/в фидеров (ПС-Центральная-РП-2 ф.206) | нд | нд | нд | нд | нд | нд | нд | нд | нд | нд | нд | нд | 10 | одна труба, диаметр 110 | 0 | км | Н1-01 | 15329 | 0 | 1.02 | 0 | нд | нд | 0 | нд | нд
2.11 | Прокладка к РП кабелей усиления в/в фидеров (ПС-6-РП-50 ф.401) | нд | нд | нд | нд | нд | нд | нд | нд | нд | нд | нд | нд | 10 | одна труба, диаметр 110 | 0 | км | Н1-01 | 15329 | 0 | 1.02 | 0 | нд | нд | 0 | нд | нд
3 | Прокладка кабельных линиий электропередач КЛ-0,4 , 6, 10 кВ | нд | нд | нд | нд | нд | нд | нд | нд | нд | нд | нд | нд | нд | нд | нд | нд | нд | нд | нд | нд | нд | нд | нд | нд | нд | нд
3.1 | ПС-27-РП-18, ф.502 | 6 | КЛ сечением 240 мм2 | 3.72 | км | К1-08-1 | 2366 | 8801.52 | нд | нд | 12998.25 | нд | нд | 6 | ААБл 3*240 | 3.72 | км (по трассе) | К1-08 | 2944 | 10951.68 | 1.02 | 11170.71 | нд | нд | 13473.06 | нд | нд
3.2 | ТП-534-ТП-269 | 6 | КЛ сечением 120 мм2 | 1.51 | км | К1-05-1 | 1667 | 2517.17 | нд | нд | 3717.4 | нд | нд | 6 | ААБл 3*120 | 1.51 | км (по трассе) | К1-05 | 2058 | 3107.58 | 1.02 | 3169.73 | нд | нд | 3823.03 | нд | нд
3.3 | ТП-871-ТП-204 | 6 | КЛ сечением 120 мм2 | 0.1 | км | К1-05-1 | 1667 | 166.7 | нд | нд | 246.19 | нд | нд | 6 | ААБл 3*120 | 0.1 | км (по трассе) | К1-05 | 2058 | 205.8 | 1.02 | 209.92 | нд | нд | 253.19 | нд | нд
3.4 | ТП-352-ТП-1578 | 6 | КЛ сечением 120 мм2 | 0.539 | км | К1-05-1 | 1667 | 898.513 | нд | нд | 1326.94 | нд | нд | 6 | ААБл 3*120 | 0.539 | км (по трассе) | К1-05 | 2058 | 1109.26 | 1.02 | 1131.45 | нд | нд | 1364.65 | нд | нд
3.5 | ТП-1029-ТП-535 | 6 | КЛ сечением 120 мм2 | 0.58 | км | К1-05-1 | 1667 | 966.86 | нд | нд | 1427.88 | нд | нд | 6 | ААБл 3*120 | 0.58 | км (по трассе) | К1-05 | 2058 | 1193.64 | 1.02 | 1217.51 | нд | нд | 1468.45 | нд | нд
3.6 | Прокладка КЛ-0,4 кВ для технологического присоединения (14 км) | 0.4 | нд | 14 | км | нд | нд | нд | нд | нд | нд | нд | нд | 0.4 | АВБбШв 4*185 | 14 | км (по трассе) | К3-09 | 916 | 12824 | 1.02 | 13080.48 | нд | нд | 15776.45 | нд | нд
3.7 | Прокладка КЛ-6,10 кВ для технологического присоединения (13,1 км) | 6(10) | нд | 13.1 | км | нд | нд | нд | нд | нд | нд | нд | нд | 6;10 | ААБл 3*185 | 13.1 | км (по трассе) | К1-07 | 2306 | 30208.6 | 1.02 | 30812.77 | нд | нд | 37163.47 | нд | нд
3.8 | Строительство в/в, н/в кабелей к ТП (1,9 км) | 0.4 | нд | 1.9 | км | нд | нд | нд | нд | нд | нд | нд | нд | 0.4 | АВБбШв 4*185 | 0.9 | км (по трассе) | К3-09 | 916 | 824.4 | 1.02 | 840.89 | нд | нд | 1014.2 | нд | нд
|  | 6;10 | нд | [5 empty] | нд | нд |  | нд | нд | 6;10 | ААБл 3*185 | 1 |  | К1-07 | 2306 | 2306 | 1.02 | 2352.12 | нд | нд | 2836.91 | нд | нд
3.9 | Прокладка к РП кабелей усиления в/в фидеров (ПС-9 - РП-34 ф.4) | 10 | КЛ сечением 240 мм2 | 2.23 | км | К1-08-2 | 2421 | 5398.83 | нд | нд | 7973.1 | нд | нд | 10 | ААБл 3*240 | 2.23 | км (по трассе) | К1-08 | 3055 | 6812.65 | 1.02 | 6948.9 | нд | нд | 8381.11 | нд | нд
3.10 | Прокладка к РП кабелей усиления в/в фидеров (ПС-Центральная-РП-2 ф.206) | 10 | КЛ сечением 240 мм2 | 0.9 | км | К1-08-2 | 2421 | 2178.9 | нд | нд | 3217.84 | нд | нд | 10 | ААБл 3*240 | 0.9 | км (по трассе) | К1-08 | 3055 | 2749.5 | 1.02 | 2804.49 | нд | нд | 3382.51 | нд | нд
3.11 | Прокладка к РП кабелей усиления в/в фидеров (ПС-6-РП-50 ф.401) | 10 | КЛ сечением 240 мм2 | 2.15 | км | К1-08-2 | 2421 | 5205.15 | нд | нд | 7687.06 | нд | нд | 10 | ААБл 3*240 | 2.15 | км (по трассе) | К1-08 | 3055 | 6568.25 | 1.02 | 6699.62 | нд | нд | 8080.45 | нд | нд
4 | Проектные работы КЛ 6, 10 кВ | нд | нд | нд | нд | нд | нд | нд | нд | нд | нд | нд | нд | нд | нд | нд | нд | нд | нд | нд | нд | нд | нд | нд | нд | нд | нд | нд
4.1 | ПС-27-РП-18, ф.502 | 6 | КЛ сечением 240 мм2 | 3.72 | км | П5-01 | 611 | 2272.92 | нд | нд | 3356.69 | нд | нд | 6 | ААБл 3*240 | 3.72 | км | П5-01 | 611 | 2272.92 | 1 | 2272.92 | нд | нд | 2741.38 | нд | нд
4.2 | ТП-534-ТП-269 | 6 | КЛ сечением 120 мм2 | 1.51 | км | П5-01 | 611 | 922.61 | нд | нд | 1362.53 | нд | нд | 6 | ААБл 3*120 | 1.51 | км | П5-01 | 611 | 922.61 | 1 | 922.61 | нд | нд | 1112.77 | нд | нд
4.3 | ТП-871-ТП-204 | 6 | КЛ сечением 120 мм2 | 0.1 | км | П5-01 | 611 | 61.1 | нд | нд | 90.23 | нд | нд | 6 | ААБл 3*120 | 0.1 | км | П5-01 | 611 | 61.1 | 1 | 61.1 | нд | нд | 73.69 | нд | нд
4.4 | ТП-352-ТП-1578 | 6 | КЛ сечением 120 мм2 | 0.539 | км | П5-01 | 611 | 329.329 | нд | нд | 486.36 | нд | нд | 6 | ААБл 3*120 | 0.539 | км | П5-01 | 611 | 329.329 | 1 | 329.33 | нд | нд | 397.21 | нд | нд
4.5 | ТП-1029-ТП-535 | 6 | КЛ сечением 120 мм2 | 0.58 | км | П5-01 | 611 | 354.38 | нд | нд | 523.36 | нд | нд | 6 | ААБл 3*120 | 0.58 | км | П5-01 | 611 | 354.38 | 1 | 354.38 | нд | нд | 427.42 | нд | нд
4.6 | Прокладка КЛ-0,4 кВ для технологического присоединения (14 км) | 0.4 | нд | 14 | км | нд | нд | нд | нд | нд | нд | нд | нд | 0.4 | АВБбШв 4*185 | 14 | км (по трассе) | П5-01 | 611 | 8554 | 1.02 | 8725.08 | нд | нд | 10523.37 | нд | нд
4.7 | Прокладка КЛ-6,10 кВ для технологического присоединения (13,1 км) | 6;10 | нд | 13.1 | км | нд | нд | нд | нд | нд | нд | нд | нд | 6;10 | ААБл 3*185 | 13.1 | км (по трассе) | П5-01 | 611 | 8004.1 | 1.02 | 8164.18 | нд | нд | 9846.87 | нд | нд
4.8 | Строительство в/в, н/в кабелей к ТП (1,9 км) | 0.4 | нд | 1.9 | км | нд | нд | нд | нд | нд | нд | нд | нд | 0.4 | АВБбШв 4*185 | 1.9 | км (по трассе) | П5-01 | 611 | 1160.9 | 1.02 | 1184.12 | нд | нд | 1428.17 | нд | нд
|  | 6;10 | нд | [5 empty] | нд | нд |  | нд | нд | 6;10 | ААБл 3*185 |  |  | П5-01
4.9 | Прокладка к РП кабелей усиления в/в фидеров (ПС-9 - РП-34 ф.4) | 10 | КЛ сечением 240 мм2 | 2.23 | км | П5-01 | 611 | 1362.53 | нд | нд | 2012.21 | нд | нд | 10 | ААБл 3*240 | 2.23 | км | П5-01 | 611 | 1362.53 | 1 | 1362.53 | нд | нд | 1643.36 | нд | нд
4.10 | Прокладка к РП кабелей усиления в/в фидеров (ПС-Центральная-РП-2 ф.206) | 10 | КЛ сечением 240 мм2 | 0.9 | км | П5-01 | 611 | 549.9 | нд | нд | 812.1 | нд | нд | 10 | ААБл 3*240 | 0.9 | км | П5-01 | 611 | 549.9 | 1 | 549.9 | нд | нд | 663.24 | нд | нд
4.11 | Прокладка к РП кабелей усиления в/в фидеров (ПС-6-РП-50 ф.401) | 10 | КЛ сечением 240 мм2 | 2.15 | км | П5-01 | 611 | 1313.65 | нд | нд | 1940.02 | нд | нд | 10 | ААБл 3*240 | 2.15 | км | П5-01 | 611 | 1313.65 | 1 | 1313.65 | нд | нд | 1584.4 | нд | нд
5 | Итого объем финансовых потребностей (2022 г), тыс рублей (без НДС) в т.ч.: | нд | нд | нд | нд | нд | нд | 40211.861 | нд | нд | 127851.8 | нд | нд | нд | нд | нд | нд | нд | нд | нд | нд | 149952.6 | нд | нд | 180858.76 | нд | нд
5.1 | ПС-27-РП-18, ф.502 | нд | нд | нд | нд | нд | нд | 13272.92 | нд | нд | 19601.7 | нд | нд | нд | [7 empty] | 18755.79 | нд | нд | 22621.48 | нд | нд
5.2 | ТП-534-ТП-269 | нд | нд | нд | нд | нд | нд | 4332.19 | нд | нд | 6397.86 | нд | нд | нд | [7 empty] | 6248.62 | нд | нд | 7536.5 | нд | нд
5.3 | ТП-871-ТП-204 | нд | нд | нд | нд | нд | нд | 286.9 | нд | нд | 423.46 | нд | нд | нд | [7 empty] | 413.82 | нд | нд | 499.11 | нд | нд
5.4 | ТП-352-ТП-1578 | нд | нд | нд | нд | нд | нд | 1546.391 | нд | нд | 2282.47 | нд | нд | нд | [7 empty] | 2230.47 | нд | нд | 2690.18 | нд | нд
5.5 | ТП-1029-ТП-535 | нд | нд | нд | нд | нд | нд | 1644.02 | нд | нд | 2426.57 | нд | нд | нд | [7 empty] | 2400.13 | нд | нд | 2894.81 | нд | нд
5.6 | Прокладка КЛ-0,4 кВ для технологического присоединения (14 км) | нд | нд | нд | нд | нд | нд | нд | нд | нд | 30425.01 | нд | нд | нд | [7 empty] | 28749.56 | нд | нд | 34675.02 | нд | нд
5.7 | Прокладка КЛ-6,10 кВ для технологического присоединения (13,1 км) | нд | нд | нд | нд | нд | нд | нд | нд | нд | 33877.86 | нд | нд | нд | [7 empty] | 57683.75 | нд | нд | 69572.73 | нд | нд
5.8 | Строительство в/в, н/в кабелей к ТП (1,9 км) | нд | нд | нд | нд | нд | нд | нд | нд | нд | 4166.38 | нд | нд | нд | [7 empty] | 6251.53 | нд | нд | 7540.01 | нд | нд
5.9 | Прокладка к РП кабелей усиления в/в фидеров (ПС-9 - РП-34 ф.4) | нд | нд | нд | нд | нд | нд | 8079.29 | нд | нд | 11931.64 | нд | нд | нд | [7 empty] | 11495.87 | нд | нд | 13865.24 | нд | нд
5.10 | Прокладка к РП кабелей усиления в/в фидеров (ПС-Центральная-РП-2 ф.206) | нд | нд | нд | нд | нд | нд | 3260.7 | нд | нд | 4815.4 | нд | нд | нд | [7 empty] | 4639.59 | нд | нд | 5595.84 | нд | нд
5.11 | Прокладка к РП кабелей усиления в/в фидеров (ПС-6-РП-50 ф.401) | нд | нд | нд | нд | нд | нд | 7789.45 | нд | нд | 11503.45 | нд | нд | нд | [7 empty] | 11083.47 | нд | нд | 13367.84 | нд | нд
2023 | [26 empty] | нд
1 | Устройство траншеи КЛ и восстановление благоустройства по трассе КЛ-0,4, 6, 10 кВ | нд | нд | нд | нд | нд | нд | нд | нд | нд | нд | нд | нд | нд | нд | нд | нд | нд | нд | нд | нд | нд | нд | нд | нд | нд | нд
1.1 | ПС-21-РП-21, ф.7 | 6 | 10(6) | 6.09 | км | К3-01-1 | 591 | 3599.19 | нд | нд | нд | 5527.97 | нд | 6 | одна цепь,благоустойство без учета восстановления газонов | 6.09 | км | Б2-02 | 1428 | 8696.52 | 1 | 8696.52 | нд | нд | нд | 10908.48 | нд
1.2 | Прокладка КЛ-0,4 кВ для технологического присоединения (14 км) | 0.4 | нд | 14 | км | нд | нд | нд | нд | нд | нд | нд | нд | 0.4 | одна цепь,благоустойство без учета восстановления газонов | 14 | км (по трассе) | Б2-01 | 496 | 6944 | 1 | 6944 | нд | нд | нд | 8710.21 | нд
1.3 | Прокладка КЛ-6,10 кВ для технологического присоединения (13,1 км) | 6;10 | нд | 13.1 | км | нд | нд | нд | нд | нд | нд | нд | нд | 6;10 | одна цепь,благоустойство без учета восстановления газонов | 13.1 | км (по трассе) | Б2-02 | 1428 | 18706.8 | 1 | 18706.8 | нд | нд | нд | 23464.88 | нд
1.4 | Строительство в/в, н/в кабелей к ТП (1,9 км) | 0.4 | нд | 1.9 | км | нд | нд | нд | нд | нд | нд | нд | нд | 0.4 | одна цепь,благоустойство без учета восстановления газонов | 0.9 | км (по трассе) | Б2-01 | 496 | 446.4 | 1 | 446.4 | нд | нд | нд | 559.94 | нд
|  | 6;10 | нд | [5 empty] | нд | нд | нд |  | нд | 6;10 |  | 1 |  | Б2-02 | 1428 | 1428 | 1 | 1428 | нд | нд | нд | 1791.21 | нд
1.5 | Прокладка к РП кабелей усиления в/в фидеров (ПС-27-ТП-933 ф.35) | 10 | 10(6) | 0.8 | км | К3-01-1 | 591 | 472.8 | нд | нд | нд | 726.17 | нд | 10 | одна цепь,благоустойство без учета восстановления газонов | 0.8 | км | Б2-02 | 1428 | 1142.4 | 1 | 1142.4 | нд | нд | нд | 1432.97 | нд
1.6 | Прокладка к РП кабелей усиления в/в фидеров (ПС-39-РП-57 ф.29) | 10 | 10(6) | 3.7 | км | К3-01-1 | 591 | 2186.7 | нд | нд | нд | 3358.53 | нд | 10 | одна цепь,благоустойство без учета восстановления газонов | 3.7 | км | Б2-02 | 1428 | 5283.6 | 1 | 5283.6 | нд | нд | нд | 6627.49 | нд
1.7 | Прокладка к РП кабелей усиления в/в фидеров (ПС-25-РП-56 ф.63) | 10 | 10(6) | 1.35 | км | К3-01-1 | 591 | 797.85 | нд | нд | нд | 1225.41 | нд | 10 | одна цепь,благоустойство без учета восстановления газонов | 1.35 | км | Б2-02 | 1428 | 1927.8 | 1 | 1927.8 | нд | нд | нд | 2418.14 | нд
2 | Устройство специального перехода кабельной линии методом ГНБ | нд | нд | нд | нд | нд | нд | нд | нд | нд | нд | нд | нд | нд | нд | нд | нд | нд | нд | нд | нд | нд | нд | нд | нд | нд | нд | нд
2.1 | ПС-21-РП-21, ф.7 | нд | нд | нд | нд | нд | нд | нд | нд | нд | нд | нд | нд | 6 | одна труба, диаметр 110 | 0 | км | Н1-01 | 15329 | 0 | 1.02 | 0 | нд | нд | нд | 0 | нд
2.2 | Прокладка КЛ-0,4 кВ для технологического присоединения (14 км) | нд | нд | нд | нд | нд | нд | нд | нд | нд | нд | нд | нд | 0.4 | нд | нд | нд | нд | нд | нд | нд | нд | нд | нд | нд | нд | нд
2.3 | Прокладка КЛ-6,10 кВ для технологического присоединения (13,1 км) | нд | нд | нд | нд | нд | нд | нд | нд | нд | нд | нд | нд | 6;10 | нд | нд | нд | нд | нд | нд | нд | нд | нд | нд | нд | нд | нд
2.4 | Строительство в/в, н/в кабелей к ТП (1,9 км) | нд | нд | нд | нд | нд | нд | нд | нд | нд | нд | нд | нд | 0.4 | нд | нд | нд | нд | нд | нд | нд | нд | нд | нд | нд | нд | нд
|  | нд | нд | нд | нд | нд | нд | нд | нд | нд | нд | нд | нд | 6;10 |  | нд |  | нд | нд | нд | нд | нд | нд | нд | нд | нд | нд
2.5 | Прокладка к РП кабелей усиления в/в фидеров (ПС-27-ТП-933 ф.35) | нд | нд | нд | нд | нд | нд | нд | нд | нд | нд | нд | нд | 10 | одна труба, диаметр 110 | 0 | км | Н1-01 | 15329 | 0 | 1.02 | 0 | нд | нд | нд | 0 | нд
2.6 | Прокладка к РП кабелей усиления в/в фидеров (ПС-39-РП-57 ф.29) | нд | нд | нд | нд | нд | нд | нд | нд | нд | нд | нд | нд | 10 | одна труба, диаметр 110 | 0 | км | Н1-01 | 15329 | 0 | 1.02 | 0 | нд | нд | нд | 0 | нд
2.7 | Прокладка к РП кабелей усиления в/в фидеров (ПС-25-РП-56 ф.63) | нд | нд | нд | нд | нд | нд | нд | нд | нд | нд | нд | нд | 10 | одна труба, диаметр 110 | 0 | км | Н1-01 | 15329 | 0 | 1.02 | 0 | нд | нд | нд | 0 | нд
3 | Прокладка кабельных линиий электропередач КЛ-0,4 , 6, 10 кВ | нд | нд | нд | нд | нд | нд | нд | нд | нд | нд | нд | нд | нд | нд | нд | нд | нд | нд | нд | нд | нд | нд | нд | нд | нд | нд
3.1 | ПС-21-РП-21, ф.7 | 6 | КЛ сечением 240 мм2 | 6.09 | км | К1-08-1 | 2366 | 14408.94 | нд | нд | нд | 22130.57 | нд | 6 | ААБл 3*240 | 6.09 | км (по трассе) | К1-08 | 2944 | 17928.96 | 1.02 | 18287.54 | нд | нд | нд | 22938.98 | нд
3.2 | Прокладка КЛ-0,4 кВ для технологического присоединения (14 км) | 0.4 | нд | 14 | км | нд | нд | нд | нд | нд | нд | нд | нд | 0.4 | АВБбШв 4*185 | 14 | км (по трассе) | К3-09 | 916 | 12824 | 1.02 | 13080.48 | нд | нд | нд | 16407.51 | нд
3.3 | Прокладка КЛ-6,10 кВ для технологического присоединения (13,1 км) | 6;10 | нд | 13.1 | км | нд | нд | нд | нд | нд | нд | нд | нд | 6;10 | ААБл 3*185 | 13.1 | км (по трассе) | К1-07 | 2306 | 30208.6 | 1.02 | 30812.77 | нд | нд | нд | 38650.01 | нд
3.4 | Строительство в/в, н/в кабелей к ТП (1,9 км) | 0.4 | нд | 1.9 | км | нд | нд | нд | нд | нд | нд | нд | нд | 0.4 | АВБбШв 4*185 | 0.9 | км (по трассе) | К3-09 | 916 | 824.4 | 1.02 | 840.89 | нд | нд | нд | 1054.77 | нд
|  | 6;10 | нд | [5 empty] | нд | нд | нд |  | нд | 6;10 | ААБл 3*185 | 1 |  | К1-07 | 2306 | 2306 | 1.02 | 2352.12 | нд | нд | нд | 2950.38 | нд
3.5 | Прокладка к РП кабелей усиления в/в фидеров (ПС-27-ТП-933 ф.35) | 10 | КЛ сечением 240 мм2 | 0.8 | км | К1-08-2 | 2421 | 1936.8 | нд | нд | нд | 2974.72 | нд | 10 | ААБл 3*240 | 0.8 | км (по трассе) | К1-08 | 3055 | 2444 | 1.02 | 2492.88 | нд | нд | нд | 3126.95 | нд
3.6 | Прокладка к РП кабелей усиления в/в фидеров (ПС-39-РП-57 ф.29) | 10 | КЛ сечением 240 мм2 | 3.7 | км | К1-08-2 | 2421 | 8957.7 | нд | нд | нд | 13758.06 | нд | 10 | ААБл 3*240 | 3.7 | км (по трассе) | К1-08 | 3055 | 11303.5 | 1.02 | 11529.57 | нд | нд | нд | 14462.12 | нд
3.7 | Прокладка к РП кабелей усиления в/в фидеров (ПС-25-РП-56 ф.63) | 10 | КЛ сечением 240 мм2 | 1.35 | км | К1-08-2 | 2421 | 3268.35 | нд | нд | нд | 5019.83 | нд | 10 | ААБл 3*240 | 1.35 | км (по трассе) | К1-08 | 3055 | 4124.25 | 1.02 | 4206.74 | нд | нд | нд | 5276.73 | нд
4 | Проектные работы КЛ 6, 10 кВ | нд | нд | нд | нд | нд | нд | нд | нд | нд | нд | нд | нд | нд | нд | нд | нд | нд | нд | нд | нд | нд | нд | нд | нд | нд | нд | нд
4.1 | ПС-21-РП-21, ф.7 | 6 | КЛ сечением 240 мм2 | 6.09 | км | П5-01 | 611 | 3720.99 | нд | нд | нд | 5715.04 | нд | 6 | ААБл 3*240 | 6.09 | км | П5-01 | 611 | 3720.99 | 1 | 3720.99 | нд | нд | нд | 4667.43 | нд
4.2 | Прокладка КЛ-0,4 кВ для технологического присоединения (14 км) | 0.4 | нд | 14 | км | нд | нд | нд | нд | нд | нд | нд | нд | 0.4 | АВБбШв 4*185 | 14 | км (по трассе) | П5-01 | 611 | 8554 | 1.02 | 8725.08 | нд | нд | нд | 10944.31 | нд
4.3 | Прокладка КЛ-6,10 кВ для технологического присоединения (13,1 км) | 6;10 | нд | 13.1 | км | нд | нд | нд | нд | нд | нд | нд | нд | 6;10 | ААБл 3*185 | 13.1 | км (по трассе) | П5-01 | 611 | 8004.1 | 1.02 | 8164.18 | нд | нд | нд | 10240.74 | нд
4.4 | Строительство в/в, н/в кабелей к ТП (1,9 км) | 0.4 | нд | 1.9 | км | нд | нд | нд | нд | нд | нд | нд | нд | 0.4 | АВБбШв 4*185 | 1.9 | км (по трассе) | П5-01 | 611 | 1160.9 | 1.02 | 1184.12 | нд | нд | нд | 1485.3 | нд
|  | 6;10 | нд | [5 empty] | нд | нд | нд |  | нд | 6;10 | ААБл 3*185 |  |  | П5-01
4.5 | Прокладка к РП кабелей усиления в/в фидеров (ПС-27-ТП-933 ф.35) | 10 | КЛ сечением 240 мм2 | 0.8 | км | П5-01 | 611 | 488.8 | нд | нд | нд | 750.74 | нд | 10 | ААБл 3*240 | 0.8 | км | П5-01 | 611 | 488.8 | 1 | 488.8 | нд | нд | нд | 613.13 | нд
4.6 | Прокладка к РП кабелей усиления в/в фидеров (ПС-39-РП-57 ф.29) | 10 | КЛ сечением 240 мм2 | 3.7 | км | П5-01 | 611 | 2260.7 | нд | нд | нд | 3472.19 | нд | 10 | ААБл 3*240 | 3.7 | км | П5-01 | 611 | 2260.7 | 1 | 2260.7 | нд | нд | нд | 2835.71 | нд
4.7 | Прокладка к РП кабелей усиления в/в фидеров (ПС-25-РП-56 ф.63) | 10 | КЛ сечением 240 мм2 | 1.35 | км | П5-01 | 611 | 824.85 | нд | нд | нд | 1266.88 | нд | 10 | ААБл 3*240 | 1.35 | км | П5-01 | 611 | 824.85 | 1 | 824.85 | нд | нд | нд | 1034.65 | нд
5 | Итого объем финансовых потребностей (2023 г.), тыс рублей (без НДС) в т.ч.: | нд | нд | нд | нд | нд | нд | 42923.67 | нд | нд | нд | 137095.32 | нд | нд | нд | нд | нд | нд | нд | нд | нд | 153547.23 | нд | нд | нд | 192602.03 | нд
5.1 | ПС-21-РП-21, ф.7 | нд | нд | нд | нд | нд | нд | 21729.12 | нд | нд | нд | 33373.58 | нд | нд | [7 empty] | 30705.05 | нд | нд | нд | 38514.89 | нд
5.2 | Прокладка КЛ-0,4 кВ для технологического присоединения (14 км) | нд | нд | нд | нд | нд | нд | нд | нд | нд | нд | 31642.01 | нд | нд | [7 empty] | 28749.56 | нд | нд | нд | 36062.02 | нд
5.3 | Прокладка КЛ-6,10 кВ для технологического присоединения (13,1 км) | нд | нд | нд | нд | нд | нд | нд | нд | нд | нд | 35232.98 | нд | нд | [7 empty] | 57683.75 | нд | нд | нд | 72355.64 | нд
5.4 | Строительство в/в, н/в кабелей к ТП (1,9 км) | нд | нд | нд | нд | нд | нд | нд | нд | нд | нд | 4294.27 | нд | нд | [7 empty] | 6251.53 | нд | нд | нд | 7841.61 | нд
5.5 | Прокладка к РП кабелей усиления в/в фидеров (ПС-27-ТП-933 ф.35) | нд | нд | нд | нд | нд | нд | 2898.4 | нд | нд | нд | 4451.62 | нд | нд | [7 empty] | 4124.08 | нд | нд | нд | 5173.04 | нд
5.6 | Прокладка к РП кабелей усиления в/в фидеров (ПС-39-РП-57 ф.29) | нд | нд | нд | нд | нд | нд | 13405.1 | нд | нд | нд | 20588.75 | нд | нд | [7 empty] | 19073.87 | нд | нд | нд | 23925.32 | нд
5.7 | Прокладка к РП кабелей усиления в/в фидеров (ПС-25-РП-56 ф.63) | нд | нд | нд | нд | нд | нд | 4891.05 | нд | нд | нд | 7512.11 | нд | нд | [7 empty] | 6959.39 | нд | нд | нд | 8729.51 | нд
2024
1 | Устройство траншеи КЛ и восстановление благоустройства по трассе КЛ-0,4, 6, 10 кВ | нд | нд | нд | нд | нд | нд | нд | нд | нд | нд | нд | нд | нд | нд | нд | нд | нд | нд | нд | нд | нд | нд | нд | нд | нд | нд
1.1 | РП-11-ТП-208 | 6 | 10(6) | 0.903 | км | К3-01-1 | 591 | 533.673 | нд | нд | нд | нд | 852.45 | 6 | одна цепь,благоустойство без учета восстановления газонов | 0.903 | км | Б2-02 | 1428 | 1289.484 | 1 | 1289.48 | нд | нд | нд | нд | 1682.16
1.2 | РП-52-ТП-561 | 6 | 10(6) | 0.181 | км | К3-01-1 | 591 | 106.971 | нд | нд | нд | нд | 170.87 | 6 | одна цепь,благоустойство без учета восстановления газонов | 0.181 | км | Б2-02 | 1428 | 258.468 | 1 | 258.47 | нд | нд | нд | нд | 337.18
1.3 | ПС-9-РП-34, ф.4 | 6 | 10(6) | 3.37 | км | К3-01-1 | 591 | 1991.67 | нд | нд | нд | нд | 3181.35 | 6 | одна цепь,благоустойство без учета восстановления газонов | 3.37 | км | Б2-02 | 1428 | 4812.36 | 1 | 4812.36 | нд | нд | нд | нд | 6277.84
1.4 | ПС-9-РП-34, ф.5 | 6 | 10(6) | 3.37 | км | К3-01-1 | 591 | 1991.67 | нд | нд | нд | нд | 3181.35 | 6 | одна цепь,благоустойство без учета восстановления газонов | 3.37 | км | Б2-02 | 1428 | 4812.36 | 1 | 4812.36 | нд | нд | нд | нд | 6277.84
1.5 | Прокладка КЛ-0,4 кВ для технологического присоединения (14 км) | 0.4 | нд | 14 | км | нд | нд | нд | нд | нд | нд | нд | нд | 0.4 | одна цепь,благоустойство без учета восстановления газонов | 14 | км (по трассе) | Б2-01 | 496 | 6944 | 1 | 6944 | нд | нд | нд | нд | 9058.62
1.6 | Прокладка КЛ-6,10 кВ для технологического присоединения (13,1 км) | 6;10 | нд | 13.1 | км | нд | нд | нд | нд | нд | нд | нд | нд | 6;10 | одна цепь,благоустойство без учета восстановления газонов | 13.1 | км (по трассе) | Б2-02 | 1428 | 18706.8 | 1 | 18706.8 | нд | нд | нд | нд | 24403.48
1.7 | Строительство в/в, н/в кабелей к ТП (1,9 км) | 0.4 | нд | 1.9 | км | нд | нд | нд | нд | нд | нд | нд | нд | 0.4 | одна цепь,благоустойство без учета восстановления газонов | 0.9 | км (по трассе) | Б2-01 | 496 | 446.4 | 1 | 446.4 | нд | нд | нд | нд | 582.34
|  | 6;10 | нд | [5 empty] | нд | нд | нд | нд |  | 6;10 |  | 1 |  | Б2-02 | 1428 | 1428 | 1 | 1428 | нд | нд | нд | нд | 1862.86
1.8 | Прокладка к РП кабелей усиления в/в фидеров (ПС-2-РП-7 ф.408) | 10 | 10(6) | 1.6 | км | К3-01-1 | 591 | 945.6 | нд | нд | нд | нд | 1510.43 | 10 | одна цепь,благоустойство без учета восстановления газонов | 1.6 | км | Б2-02 | 1428 | 2284.8 | 1 | 2284.8 | нд | нд | нд | нд | 2980.58
1.9 | Прокладка к РП кабелей усиления в/в фидеров (ПС Центральная-РП-2 ф.111) | 10 | 10(6) | 0.9 | км | К3-01-1 | 591 | 531.9 | нд | нд | нд | нд | 849.62 | 10 | одна цепь,благоустойство без учета восстановления газонов | 0.9 | км | Б2-02 | 1428 | 1285.2 | 1 | 1285.2 | нд | нд | нд | нд | 1676.57
2 | Устройство специального перехода кабельной линии методом ГНБ | нд | нд | нд | нд | нд | нд | нд | нд | нд | нд | нд | нд | нд | нд | нд | нд | нд | нд | нд | нд | нд | нд | нд | нд | нд | нд | нд
2.1 | РП-11-ТП-208 | нд | нд | нд | нд | нд | нд | нд | нд | нд | нд | нд | нд | 6 | одна труба, диаметр 110 | 0 | км | Н1-01 | 15329 | 0 | 1.02 | 0 | нд | нд | нд | нд | 0
2.2 | РП-52-ТП-561 | нд | нд | нд | нд | нд | нд | нд | нд | нд | нд | нд | нд | 6 | одна труба, диаметр 110 | 0 | км | Н1-01 | 15329 | 0 | 1.02 | 0 | нд | нд | нд | нд | 0
2.3 | ПС-9-РП-34, ф.4 | нд | нд | нд | нд | нд | нд | нд | нд | нд | нд | нд | нд | 6 | одна труба, диаметр 110 | 0 | км | Н1-01 | 15329 | 0 | 1.02 | 0 | нд | нд | нд | нд | 0
2.4 | ПС-9-РП-34, ф.5 | нд | нд | нд | нд | нд | нд | нд | нд | нд | нд | нд | нд | 6 | одна труба, диаметр 110 | 0 | км | Н1-01 | 15329 | 0 | 1.02 | 0 | нд | нд | нд | нд | 0
2.5 | Прокладка КЛ-0,4 кВ для технологического присоединения (14 км) | нд | нд | нд | нд | нд | нд | нд | нд | нд | нд | нд | нд | 0.4 | нд | нд | нд | нд | нд | нд | нд | нд | нд | нд | нд | нд | нд
2.6 | Прокладка КЛ-6,10 кВ для технологического присоединения (13,1 км) | нд | нд | нд | нд | нд | нд | нд | нд | нд | нд | нд | нд | 6;10 | нд | нд | нд | нд | нд | нд | нд | нд | нд | нд | нд | нд | нд
2.7 | Строительство в/в, н/в кабелей к ТП (1,9 км) | нд | нд | нд | нд | нд | нд | нд | нд | нд | нд | нд | нд | 0.4 | нд | нд | нд | нд | нд | нд | нд | нд | нд | нд | нд | нд | нд
|  | нд | нд | нд | нд | нд | нд | нд | нд | нд | нд | нд | нд | 6;10 |  | нд |  | нд | нд | нд | нд | нд | нд | нд | нд | нд | нд
2.8 | Прокладка к РП кабелей усиления в/в фидеров (ПС-2-РП-7 ф.408) | нд | нд | нд | нд | нд | нд | нд | нд | нд | нд | нд | нд | 10 | одна труба, диаметр 110 | 0 | км | Н1-01 | 15329 | 0 | 1.02 | 0 | нд | нд | нд | нд | 0
2.9 | Прокладка к РП кабелей усиления в/в фидеров (ПС Центральная-РП-2 ф.111) | нд | нд | нд | нд | нд | нд | нд | нд | нд | нд | нд | нд | 10 | одна труба, диаметр 110 | 0 | км | Н1-01 | 15329 | 0 | 1.02 | 0 | нд | нд | нд | нд | 0
3 | Прокладка кабельных линиий электропередач КЛ-0,4 , 6, 10 кВ | нд | нд | нд | нд | нд | нд | нд | нд | нд | нд | нд | нд | нд | нд | нд | нд | нд | нд | нд | нд | нд | нд | нд | нд | нд | нд
3.1 | РП-11-ТП-208 | 6 | КЛ сечением 150 мм2 | 0.903 | км | К1-06-1 | 2026 | 1829.478 | нд | нд | нд | нд | 2922.28 | 6 | ААБл 3*150 | 0.903 | км (по трассе) | К1-06 | 2136 | 1928.81 | 1.02 | 1967.39 | нд | нд | нд | нд | 2566.51
3.2 | РП-52-ТП-561 | 6 | КЛ сечением 185 мм2 | 0.181 | км | К1-07-1 | 2133 | 386.073 | нд | нд | нд | нд | 616.69 | 6 | ААБл 3*185 | 0.181 | км (по трассе) | К1-07 | 2306 | 417.39 | 1.02 | 425.74 | нд | нд | нд | нд | 555.39
3.3 | ПС-9-РП-34, ф.4 | 6 | КЛ сечением 240 мм2 | 3.37 | км | К1-08-1 | 2366 | 7973.42 | нд | нд | нд | нд | 12736.16 | 6 | ААБл 3*240 | 3.37 | км (по трассе) | К1-08 | 2944 | 9921.28 | 1.02 | 10119.71 | нд | нд | нд | нд | 13201.41
3.4 | ПС-9-РП-34, ф.5 | 6 | КЛ сечением 240 мм2 | 3.37 | км | К1-08-1 | 2366 | 7973.42 | нд | нд | нд | нд | 12736.16 | 6 | ААБл 3*240 | 3.37 | км (по трассе) | К1-08 | 2944 | 9921.28 | 1.02 | 10119.71 | нд | нд | нд | нд | 13201.41
3.5 | Прокладка КЛ-0,4 кВ для технологического присоединения (14 км) | 0.4 | нд | 14 | км | нд | нд | нд | нд | нд | нд | нд | нд | 0.4 | АВБбШв 4*185 | 14 | км (по трассе) | К3-09 | 916 | 12824 | 1.02 | 13080.48 | нд | нд | нд | нд | 17063.81
3.6 | Прокладка КЛ-6,10 кВ для технологического присоединения (13,1 км) | 6;10 | нд | 13.1 | км | нд | нд | нд | нд | нд | нд | нд | нд | 6;10 | ААБл 3*185 | 13.1 | км (по трассе) | К1-07 | 2306 | 30208.6 | 1.02 | 30812.77 | нд | нд | нд | нд | 40196.01
3.7 | Строительство в/в, н/в кабелей к ТП (1,9 км) | 0.4 | нд | 1.9 | км | нд | нд | нд | нд | нд | нд | нд | нд | 0.4 | АВБбШв 4*185 | 0.9 | км (по трассе) | К3-09 | 916 | 824.4 | 1.02 | 840.89 | нд | нд | нд | нд | 1096.96
|  | 6;10 | нд | [5 empty] | нд | нд | нд | нд |  | 6;10 | ААБл 3*185 | 1 |  | К1-07 | 2306 | 2306 | 1.02 | 2352.12 | нд | нд | нд | нд | 3068.4
3.8 | Прокладка к РП кабелей усиления в/в фидеров (ПС-2-РП-7 ф.408) | 10 | КЛ сечением 240 мм2 | 1.6 | км | К1-08-2 | 2421 | 3873.6 | нд | нд | нд | нд | 6187.41 | 10 | ААБл 3*240 | 1.6 | км (по трассе) | К1-08 | 3055 | 4888 | 1.02 | 4985.76 | нд | нд | нд | нд | 6504.05
3.9 | Прокладка к РП кабелей усиления в/в фидеров (ПС Центральная-РП-2 ф.111) | 10 | КЛ сечением 240 мм2 | 0.9 | км | К1-08-2 | 2421 | 2178.9 | нд | нд | нд | нд | 3480.42 | 10 | ААБл 3*240 | 0.9 | км (по трассе) | К1-08 | 3055 | 2749.5 | 1.02 | 2804.49 | нд | нд | нд | нд | 3658.53
4 | Проектные работы КЛ 6, 10 кВ | нд | нд | нд | нд | нд | нд | нд | нд | нд | нд | нд | нд | нд | нд | нд | нд | нд | нд | нд | нд | нд | нд | нд | нд | нд | нд | нд
4.1 | РП-11-ТП-208 | 6 | КЛ сечением 150 мм2 | 0.903 | км | П5-01 | 611 | 551.733 | нд | нд | нд | нд | 881.3 | 6 | ААБл 3*150 | 0.903 | км | П5-01 | 611 | 551.733 | 1 | 551.73 | нд | нд | нд | нд | 719.75
4.2 | РП-52-ТП-561 | 6 | КЛ сечением 185 мм2 | 0.181 | км | П5-01 | 611 | 110.591 | нд | нд | нд | нд | 176.65 | 6 | ААБл 3*185 | 0.181 | км | П5-01 | 611 | 110.591 | 1 | 110.59 | нд | нд | нд | нд | 144.27
4.3 | ПС-9-РП-34, ф.4 | 6 | КЛ сечением 240 мм2 | 3.37 | км | П5-01 | 611 | 2059.07 | нд | нд | нд | нд | 3289.01 | 6 | ААБл 3*240 | 3.37 | км | П5-01 | 611 | 2059.07 | 1 | 2059.07 | нд | нд | нд | нд | 2686.11
4.4 | ПС-9-РП-34, ф.5 | 6 | КЛ сечением 240 мм2 | 3.37 | км | П5-01 | 611 | 2059.07 | нд | нд | нд | нд | 3289.01 | 6 | ААБл 3*240 | 3.37 | км | П5-01 | 611 | 2059.07 | 1 | 2059.07 | нд | нд | нд | нд | 2686.11
4.5 | Прокладка КЛ-0,4 кВ для технологического присоединения (14 км) | 0.4 | нд | 14 | км | нд | нд | нд | нд | нд | нд | нд | нд | 0.4 | АВБбШв 4*185 | 14 | км (по трассе) | П5-01 | 611 | 8554 | 1.02 | 8725.08 | нд | нд | нд | нд | 11382.08
4.6 | Прокладка КЛ-6,10 кВ для технологического присоединения (13,1 км) | 6;10 | нд | 13.1 | км | нд | нд | нд | нд | нд | нд | нд | нд | 6;10 | ААБл 3*185 | 13.1 | км (по трассе) | П5-01 | 611 | 8004.1 | 1.02 | 8164.18 | нд | нд | нд | нд | 10650.37
4.7 | Строительство в/в, н/в кабелей к ТП (1,9 км) | 0.4 | нд | 1.9 | км | нд | нд | нд | нд | нд | нд | нд | нд | 0.4 | АВБбШв 4*185 | 1.9 | км (по трассе) | П5-01 | 611 | 1160.9 | 1.02 | 1184.12 | нд | нд | нд | нд | 1544.71
|  | 6;10 | нд | [5 empty] | нд | нд | нд | нд |  | 6;10 | ААБл 3*185 |  |  | П5-01
4.8 | Прокладка к РП кабелей усиления в/в фидеров (ПС-2-РП-7 ф.408) | 10 | КЛ сечением 240 мм2 | 1.6 | км | П5-01 | 611 | 977.6 | нд | нд | нд | нд | 1561.55 | 10 | ААБл 3*240 | 1.6 | км | П5-01 | 611 | 977.6 | 1 | 977.6 | нд | нд | нд | нд | 1275.3
4.9 | Прокладка к РП кабелей усиления в/в фидеров (ПС Центральная-РП-2 ф.111) | 10 | КЛ сечением 240 мм2 | 0.9 | км | П5-01 | 611 | 549.9 | нд | нд | нд | нд | 878.37 | 10 | ААБл 3*240 | 0.9 | км | П5-01 | 611 | 549.9 | 1 | 549.9 | нд | нд | нд | нд | 717.36
5 | Итого объем финансовых потребностей (2024 г.), тыс рублей (без НДС) в т.ч.: | нд | нд | нд | нд | нд | нд | 36624.339 | нд | нд | нд | нд | 133124.654 | нд | нд | нд | нд | нд | нд | нд | нд | 144158.27 | нд | нд | нд | нд | 188058.01
5.1 | РП-11-ТП-208 | нд | нд | нд | нд | нд | нд | 2914.884 | нд | нд | нд | нд | 4656.024 | нд | [7 empty] | 3808.6 | нд | нд | нд | нд | 4968.41
5.2 | РП-52-ТП-561 | нд | нд | нд | нд | нд | нд | 603.635 | нд | нд | нд | нд | 964 | нд | [7 empty] | 794.8 | нд | нд | нд | нд | 1036.84
5.3 | ПС-9-РП-34, ф.4 | нд | нд | нд | нд | нд | нд | 12024.16 | нд | нд | нд | нд | 19206.52 | нд | [7 empty] | 16991.14 | нд | нд | нд | нд | 22165.36
5.4 | ПС-9-РП-34, ф.5 | нд | нд | нд | нд | нд | нд | 12024.16 | нд | нд | нд | нд | 19206.52 | нд | [7 empty] | 16991.14 | нд | нд | нд | нд | 22165.36
5.5 | Прокладка КЛ-0,4 кВ для технологического присоединения (14 км) | нд | нд | нд | нд | нд | нд | нд | нд | нд | нд | нд | 32907.69 | нд | [7 empty] | 28749.56 | нд | нд | нд | нд | 37504.51
5.6 | Прокладка КЛ-6,10 кВ для технологического присоединения (13,1 км) | нд | нд | нд | нд | нд | нд | нд | нд | нд | нд | нд | 36642.3 | нд | [7 empty] | 57683.75 | нд | нд | нд | нд | 75249.87
5.7 | Строительство в/в, н/в кабелей к ТП (1,9 км) | нд | нд | нд | нд | нд | нд | нд | нд | нд | нд | нд | 5073.82 | нд | [7 empty] | 6251.53 | нд | нд | нд | нд | 8155.27
5.8 | Прокладка к РП кабелей усиления в/в фидеров (ПС-2-РП-7 ф.408) | нд | нд | нд | нд | нд | нд | 5796.8 | нд | нд | нд | нд | 9259.38 | нд | [7 empty] | 8248.16 | нд | нд | нд | нд | 10759.93
5.9 | Прокладка к РП кабелей усиления в/в фидеров (ПС Центральная-РП-2 ф.111) | нд | нд | нд | нд | нд | нд | 3260.7 | нд | нд | нд | нд | 5208.4 | нд | [7 empty] | 4639.59 | нд | нд | нд | нд | 6052.46
нд | Всего объем финансовых потребностей , тыс рублей (без НДС) | нд | нд | нд | нд | нд | нд | 168166.623 | нд | нд | нд | нд | 595304.5544 | нд | нд | нд | нд | нд | нд | нд | нд | 811777.35 | нд | нд | нд | нд | 974038.85

## т6
Таблица 6. Определение полной стоимости строительства электросетевых объектов с использованием укрупненных нормативов цен (в прогнозных ценах), тыс рублей
№ п/п | Наименование показателя | План | Предложение по корректировке утвержденного плана
1 | 2 | 3 | 4
1 | Итого объем финансовых потребностей, определенный в соответствии с таблицами 1 - 5 в ценах, в которых рассчитаны укрупненные нормативы цены (без НДС) | 555043.1842 | 2095596.8854
2 | НДС 20% | 111008.64 | 419119.38
3 | Итого объем финансовых потребностей ОФПУНЦd, определенный в текущих ценах в соответствии с таблицами 1 - 5 в ценах, в которых рассчитаны укрупненные нормативы цены (с НДС) 2) | 666051.8242 | 2514716.2654
4 | Объем финансирования инвестиций по инвестиционному проекту ОФПРвсего (в прогнозных ценах с НДС), в том числе: | 1758434.9913 | 3039809.6694
4.1 | ОФПР2020 | 285314.3381 | 698784.7307
4.2 | ОФПР2021 | 345384.0964 | 543907.0655
4.3 | ОФПР2022 | 363983.016 | 591749.4788
4.4 | ОФПР2023 | 375687.204 | 595998.1451
4.5 | ОФПР2024 | 388066.3368 | 609370.2494