## f12
Приложение № 12
к приказу Минэнерго России
от «05» мая 2016 г. № 380
Форма 12. Краткое описание инвестиционной программы. Обоснование необходимости реализации инвестиционных проектов
Инвестиционная программа Акционерного общества " Воронежская горэлектросеть"
полное наименование субъекта электроэнергетики
Год раскрытия информации: 2020 год
Утвержденные плановые значения показателей приведены в соответствии с Приказами департамента жилищно-коммунального хозяйства и энергетики Воронежской области от 14.08. 2014 г. № 142, от 22.10.2015 г. № 207, от 14.12.2016 г. № 209, от 28.12.2016 г. № 219 от 05.10.2017 г. № 229,от 24.04.2018 г. № 84, от 02.10.2018 г. № 194, от 13.12.2018г. №258, от 10.06.2019г. №103, от 03.09.2019г. №155)
реквизиты решения органа исполнительной власти, утвердившего инвестиционную программу
Номер группы инвести-ционных проектов | Наименование инвестиционного проекта (группы инвестиционных проектов) | Идентификатор инвестиционного проекта | Год ввода в эксплуатацию трансформаторной или иной подстанции, линии электропередачи (до реализации инвестиционного проекта) | Показатель оценки технического состояния | Показатель оценки последствий отказа | Год определения показателей оценки технического состояния и последствий отказа | Инвестиционным проектом предусматривается выполнение: |  |  |  | Реализация инвестиционного проекта обсулавливается необходимостью выполнения требований: |  | Инвестиционным проектом осуществляются мероприятия по энергосбережению и повышению энергетической эффективности, предусмотренные утвержденной программой в области энергосбережения и повышения энергетической эффективности и обеспечивающие достижение утвержденных целевых показателей энергосбережения и повышения энергетической эффективности (+;-) | Инвестиционным проектом осуществляются обязательные мероприятия по энергосбережению и повышению энергетической эффективности, предусмотренные утвержденной программой в области энергосбережения и повышения энергетической эффективности (+;-) | Наименование трансформаторной или иной подстанции, линии электропередачи (участка линии электропередачи), реконструкция (модернизация или техническое перевооружение) которой осуществляется в рамках инвестиционного проекта | Нагрузка по результатам контрольных замеров трансформаторной или иной подстанции, реконструкция (модернизация, техническое перевооружение, которой предусматривается инвестиционным проектом |  | Аварийная нагрузка, % | Максимальная мощность энергопринимающих устройств потребителей услуг по документам о технологическом присоединении | Мощность трансформаторной или иной подстанции, реконструкция (модернизация или техническое перевооружение) которой осуществляется в рамках инвестиционного проекта | [5 empty] | Проектный высший класс напряжения (рабочее высшее напряжение), кВ |  | Задачи, решаемые в рамках реализации инвестиционного проекта | Неудовлетворительное техническое состояние подтверждается результатами:
[7 empty] | противоаварийных мероприятий, предусмотренных актами о расследовании причин аварии (реквизиты актов) | предписаний федерального органа исполнительной власти, уполномоченного на осуществление федерального государственного энергетического надзора вынесенных по результатам расследования причин аварий (реквизиты предписаний) | иных предписаний федерального органа исполнительной власти, уполномоченного на осуществление федерального государственного энергетического надзора (реквизиты предписаний) | предписаний иных органов государственной власти (указать наименования органов исполнительной власти) | [9 empty] | всего, МВхА |  | всего за вычетом мощности наиболее крупного (авто-) трансформатора, МВхА |  | всего, Мвар
[11 empty] | законодательства Российской Федерации (+;+) | регламентов рынков электрической энергии (+;-) |  |  |  | МВт | Дата контрольного замерного дня |  |  | До | После | До | После | До | После | До | После |  | технического освидетельст-вования (+;-) | технического обследования (+;-)
1 | 2 | 3 | 4 | 5 | 6 | 7 | 8 | 9 | 10 | 11 | 12 | 13 | 14 | 15 | 16 | 17 | 18 | 19 | 20 | 21 | 22 | 23 | 24 | 25 | 26 | 27 | 28 | 29 | 30 | 31
1. | г.Воронеж | Г | нд | нд | нд | нд | нд | нд | нд | нд | нд | нд | нд | нд | нд | нд | нд | нд | нд | нд | нд | нд | нд | нд | нд | нд | нд | нд | нд | нд
1.2 | Реконструкция, модернизация, техническое перевооружение всего, в том числе: | Г | нд | нд | нд | нд | нд | нд | нд | нд | нд | нд | нд | нд | нд | нд | нд | нд | нд | нд | нд | нд | нд | нд | нд | нд | нд | нд | нд | нд
1.2.1 | Реконструкция, модернизация, техническое перевооружение трансформаторных и иных подстанций, распределительных пунктов, всего, в том числе: | Г | нд | нд | нд | нд | нд | нд | нд | нд | нд | нд | нд | нд | нд | нд | нд | нд | нд | нд | нд | нд | нд | нд | нд | нд | нд | нд | нд | нд
1.2.1.1 | Реконструкция трансформаторных и иных подстанций, всего, в том числе: | Г | нд | нд | нд | нд | нд | нд | нд | нд | нд | нд | нд | нд | нд | 0 | нд | нд | нд | нд | нд | нд | нд | нд | нд | нд | нд | нд | нд | нд
1.2.1.1 | Установка устройства компенсации реактивной мощности в РП-44 (2шт.) | F_15/1.1.6.1 | нд | нд | нд | нд | нд | нд | нд | нд | нд | нд | + | нд | нд | нд | нд | нд | нд | нд | нд | нд | нд | нд | нд | нд | нд | нд | нд | нд
1.2.1.1 | Установка устройств охранной сигнализации в РП, ТП (21 шт.) | F_15/1.3.9.1 | нд | нд | нд | нд | нд | нд | нд | нд | нд | нд | нд | нд | нд | нд | нд | нд | нд | нд | нд | нд | нд | нд | нд | нд | нд | нд | нд | нд
1.2.1.1 | Установка устройств охранной сигнализации в РП, ТП (10 шт.) | E_16/1.3.9 | нд | нд | нд | нд | нд | нд | нд | нд | нд | нд | нд | нд | нд | нд | нд | нд | нд | нд | нд | нд | нд | нд | нд | нд | нд | нд | нд | нд
1.2.1.1 | Установка устройства компенсации реактивной мощности в РП-52 (2шт.) | H_17/1.1.5 | нд | нд | нд | нд | нд | нд | нд | нд | нд | нд | + | + | нд | нд | нд | нд | нд | нд | нд | нд | нд | нд | нд | нд | нд | нд | нд | нд
1.2.1.1 | Установка устройств охранной сигнализации в РП,ТП (10шт.) | E_17/1.3.8 | нд | нд | нд | нд | нд | нд | нд | нд | нд | нд | нд | нд | нд | нд | нд | нд | нд | нд | нд | нд | нд | нд | нд | нд | нд | нд | нд | нд
1.2.1.1 | Установка устройства компенсации реактивной мощности в РП-52 (2шт.) | I_18/1.1.4 | 1985 | нд | нд | нд | нд | нд | нд | нд | нд | нд | + | + | РП-52 | нд | нд | нд | нд | нд | нд | нд | нд | нд | 0.3 | нд | нд | Замещение/обновление электрической сети | нд | нд
1.2.1.1 | Установка устройств охранной сигнализации в ТП,РП (30шт.) | E_18/1.3.11 | нд | нд | нд | нд | нд | нд | нд | нд | нд | нд | - | нд | нд | нд | нд | нд | нд | нд | нд | нд | нд | нд | нд | нд | нд | нд | нд | нд
1.2.1.1 | Установка устройств охранной сигнализации в БКТП-1880 | E_18/1.3.12 | нд | нд | нд | нд | нд | нд | нд | нд | нд | нд | - | нд | нд | нд | нд | нд | нд | нд | нд | нд | нд | нд | нд | нд | нд | нд | нд | нд
1.2.1.1 | Установка устройств охранной сигнализации в ТП-262 | E_18/1.3.13 | нд | нд | нд | нд | нд | нд | нд | нд | нд | нд | - | нд | нд | нд | нд | нд | нд | нд | нд | нд | нд | нд | нд | нд | нд | нд | нд | нд
1.2.1.1 | Установка устройств охранной сигнализации в ТП-608 | E_18/1.3.14 | нд | нд | нд | нд | нд | нд | нд | нд | нд | нд | - | нд | нд | нд | нд | нд | нд | нд | нд | нд | нд | нд | нд | нд | нд | нд | нд | нд
1.2.1.1 | Установка устройств охранной сигнализации в ТП-643 | E_18/1.3.15 | нд | нд | нд | нд | нд | нд | нд | нд | нд | нд | - | нд | нд | нд | нд | нд | нд | нд | нд | нд | нд | нд | нд | нд | нд | нд | нд | нд
1.2.1.1 | Установка устройств охранной сигнализации в ТП-949 | E_18/1.3.16 | нд | нд | нд | нд | нд | нд | нд | нд | нд | нд | - | нд | нд | нд | нд | нд | нд | нд | нд | нд | нд | нд | нд | нд | нд | нд | нд | нд
1.2.1.1 | Установка устройств охранной сигнализации в ТП-1055 | E_18/1.3.17 | нд | нд | нд | нд | нд | нд | нд | нд | нд | нд | - | нд | нд | нд | нд | нд | нд | нд | нд | нд | нд | нд | нд | нд | нд | нд | нд | нд
1.2.1.1 | Установка устройств охранной сигнализации в ТП-1076 | E_18/1.3.18 | нд | нд | нд | нд | нд | нд | нд | нд | нд | нд | - | нд | нд | нд | нд | нд | нд | нд | нд | нд | нд | нд | нд | нд | нд | нд | нд | нд
1.2.1.1 | Установка устройств охранной сигнализации в ТП-900 | E_18/1.3.19 | нд | нд | нд | нд | нд | нд | нд | нд | нд | нд | - | нд | нд | нд | нд | нд | нд | нд | нд | нд | нд | нд | нд | нд | нд | нд | нд | нд
1.2.1.1 | Установка устройств охранной сигнализации в ТП-1075 | E_18/1.3.20 | нд | нд | нд | нд | нд | нд | нд | нд | нд | нд | - | нд | нд | нд | нд | нд | нд | нд | нд | нд | нд | нд | нд | нд | нд | нд | нд | нд
1.2.1.1 | Установка устройств охранной сигнализации в ТП-1078 | E_18/1.3.21 | нд | нд | нд | нд | нд | нд | нд | нд | нд | нд | - | нд | нд | нд | нд | нд | нд | нд | нд | нд | нд | нд | нд | нд | нд | нд | нд | нд
1.2.1.1 | Установка устройств охранной сигнализации в ТП-1808 | E_18/1.3.22 | нд | нд | нд | нд | нд | нд | нд | нд | нд | нд | - | нд | нд | нд | нд | нд | нд | нд | нд | нд | нд | нд | нд | нд | нд | нд | нд | нд
1.2.1.1 | Установка устройств охранной сигнализации в ТП-1116 | E_18/1.3.23 | нд | нд | нд | нд | нд | нд | нд | нд | нд | нд | - | нд | нд | нд | нд | нд | нд | нд | нд | нд | нд | нд | нд | нд | нд | нд | нд | нд
1.2.1.1 | Установка устройств охранной сигнализации в ТП-1171 | E_18/1.3.24 | нд | нд | нд | нд | нд | нд | нд | нд | нд | нд | - | нд | нд | нд | нд | нд | нд | нд | нд | нд | нд | нд | нд | нд | нд | нд | нд | нд
1.2.1.1 | Установка устройств охранной сигнализации в ТП-848 | E_18/1.3.25 | нд | нд | нд | нд | нд | нд | нд | нд | нд | нд | - | нд | нд | нд | нд | нд | нд | нд | нд | нд | нд | нд | нд | нд | нд | нд | нд | нд
1.2.1.1 | Установка устройств охранной сигнализации в ТП-965 | E_18/1.3.26 | нд | нд | нд | нд | нд | нд | нд | нд | нд | нд | - | нд | нд | нд | нд | нд | нд | нд | нд | нд | нд | нд | нд | нд | нд | нд | нд | нд
1.2.1.1 | Установка устройств охранной сигнализации в ТП-1081 | E_18/1.3.27 | нд | нд | нд | нд | нд | нд | нд | нд | нд | нд | - | нд | нд | нд | нд | нд | нд | нд | нд | нд | нд | нд | нд | нд | нд | нд | нд | нд
1.2.1.1 | Установка устройств охранной сигнализации в ТП-1335 | E_18/1.3.28 | нд | нд | нд | нд | нд | нд | нд | нд | нд | нд | - | нд | нд | нд | нд | нд | нд | нд | нд | нд | нд | нд | нд | нд | нд | нд | нд | нд
1.2.1.1 | Установка устройств охранной сигнализации вТП-261 | E_18/1.3.29 | нд | нд | нд | нд | нд | нд | нд | нд | нд | нд | - | нд | нд | нд | нд | нд | нд | нд | нд | нд | нд | нд | нд | нд | нд | нд | нд | нд
1.2.1.1 | Установка устройств охранной сигнализации в ТП-793 | E_18/1.3.30 | нд | нд | нд | нд | нд | нд | нд | нд | нд | нд | - | нд | нд | нд | нд | нд | нд | нд | нд | нд | нд | нд | нд | нд | нд | нд | нд | нд
1.2.1.1 | Монтаж устройств охранной сигнализации в ТП,РП (30шт.) | E_19/1.3.11 | нд | нд | нд | нд | нд | нд | нд | нд | нд | нд | - | нд | нд | нд | нд | нд | нд | нд | нд | нд | нд | нд | нд | нд | нд | нд | нд | нд
1.2.1.1 | Монтаж устройств охранной сигнализации в ТП-1850 по адресу: ул.Плехановская,9 | E_19/1.3.12 | нд | нд | нд | нд | нд | нд | нд | нд | нд | нд | - | нд | П-1850 | нд | нд | нд | нд | нд | нд | нд | нд | нд | нд | нд | нд | нд | нд | нд
1.2.1.1 | Монтаж устройств охранной сигнализации в ТП-996 по адресу: ул. Переверткина, 33т | E_19/1.3.13 | нд | нд | нд | нд | нд | нд | нд | нд | нд | нд | - | нд | ТП-996 | нд | нд | нд | нд | нд | нд | нд | нд | нд | нд | нд | нд | нд | нд | нд
1.2.1.1 | Монтаж устройств охранной сигнализации в ТП-1077 по адресу: ул. Б. Победы, 18т | E_19/1.3.14 | нд | нд | нд | нд | нд | нд | нд | нд | нд | нд | - | нд | ТП-1077 | нд | нд | нд | нд | нд | нд | нд | нд | нд | нд | нд | нд | нд | нд | нд
1.2.1.1 | Монтаж устройств охранной сигнализации в ТП-1117 по адресу: Ленинский проспект, 77т | E_19/1.3.15 | нд | нд | нд | нд | нд | нд | нд | нд | нд | нд | - | нд | ТП-1117 | нд | нд | нд | нд | нд | нд | нд | нд | нд | нд | нд | нд | нд | нд | нд
1.2.1.1 | Монтаж устройств охранной сигнализации в ТП-1012 по адресу: ул. Новосибирская, 16т | E_19/1.3.16 | нд | нд | нд | нд | нд | нд | нд | нд | нд | нд | - | нд | ТП-1012 | нд | нд | нд | нд | нд | нд | нд | нд | нд | нд | нд | нд | нд | нд | нд
1.2.1.1 | Монтаж устройств охранной сигнализации в ТП-839 по адресу: ул. Ломоносова, 114ф | E_19/1.3.17 | нд | нд | нд | нд | нд | нд | нд | нд | нд | нд | - | нд | ТП-839 | нд | нд | нд | нд | нд | нд | нд | нд | нд | нд | нд | нд | нд | нд | нд
1.2.1.1 | Монтаж устройств охранной сигнализации в ТП-1019 по адресу: Переулок здоровья, 90с | E_19/1.3.18 | нд | нд | нд | нд | нд | нд | нд | нд | нд | нд | - | нд | ТП-1019 | нд | нд | нд | нд | нд | нд | нд | нд | нд | нд | нд | нд | нд | нд | нд
1.2.1.1 | Монтаж устройств охранной сигнализации в ТП-1210 по адресу: ул. Ломоносова, 114т | E_19/1.3.19 | нд | нд | нд | нд | нд | нд | нд | нд | нд | нд | - | нд | ТП-1210 | нд | нд | нд | нд | нд | нд | нд | нд | нд | нд | нд | нд | нд | нд | нд
1.2.1.1 | Монтаж устройств охранной сигнализации в ТП-1043 по адресу: ул. Хользунова,109т | E_19/1.3.20 | нд | нд | нд | нд | нд | нд | нд | нд | нд | нд | - | нд | ТП-1043 | нд | нд | нд | нд | нд | нд | нд | нд | нд | нд | нд | нд | нд | нд | нд
1.2.1.1 | Монтаж устройств охранной сигнализации в ТП-1915 по адресу: Проспект патриотов, 11Б. | E_19/1.3.21 | нд | нд | нд | нд | нд | нд | нд | нд | нд | нд | - | нд | ТП-1915 | нд | нд | нд | нд | нд | нд | нд | нд | нд | нд | нд | нд | нд | нд | нд
1.2.1.1 | РП-99 по адресу: ул.60 Армии,37 | E_19/1.3.22 | нд | нд | нд | нд | нд | нд | нд | нд | нд | нд | нд | нд | нд | нд | нд | нд | нд | нд | нд | нд | нд | нд | нд | нд | нд | нд | нд | нд
1.2.1.1 | ТП-995 по адресу: пр. Патриотов, 7/1Т | E_19/1.3.23 | нд | нд | нд | нд | нд | нд | нд | нд | нд | нд | нд | нд | нд | нд | нд | нд | нд | нд | нд | нд | нд | нд | нд | нд | нд | нд | нд | нд
1.2.1.1 | ТП-344 ул.Плехановская,49т | E_19/1.3.24 | нд | нд | нд | нд | нд | нд | нд | нд | нд | нд | нд | нд | нд | нд | нд | нд | нд | нд | нд | нд | нд | нд | нд | нд | нд | нд | нд | нд
1.2.1.1 | ТП-297 ул.Плехановская,59т | E_19/1.3.25 | нд | нд | нд | нд | нд | нд | нд | нд | нд | нд | нд | нд | нд | нд | нд | нд | нд | нд | нд | нд | нд | нд | нд | нд | нд | нд | нд | нд
1.2.1.2 | Модернизация, техническое перевооружение трансформаторных и иных подстанций, распределительных пунктов, всего, в том числе: | Г | нд | нд | нд | нд | нд | нд | нд | нд | нд | нд | нд | нд | нд | нд | нд | нд | нд | нд | нд | нд | нд | нд | нд | нд | нд | нд | нд | нд
1.2.1.2 | Замена силового трансформатора на ТМГ СУ-11 -250/6 кВА в ТП-92 | F_15/1.1.5.1 | 1964 | нд | нд | нд | нд | нд | нд | нд | + | - | - | нд | ТП-92 | нд | нд | нд | нд | нд | нд | нд | нд | нд | нд | нд | нд | Замещение/обновление электрической сети | - | -
1.2.1.2 | Замена силового трансформатора на ТМГ СУ-11 -250/6 кВА в ТП-272 | F_15/1.1.5.2 | 1965 | нд | нд | нд | нд | нд | нд | нд | + | - | - | нд | ТП-272 | нд | нд | нд | нд | нд | нд | нд | нд | нд | нд | нд | нд | Замещение/обновление электрической сети | - | -
1.2.1.2 | Замена силового трансформатора на ТМГ 12 400/6 кВА в ТП-981 | F_15/1.1.5.3 | 1984 | нд | нд | нд | нд | нд | нд | нд | + | - | - | нд | ТП-981 | нд | нд | нд | нд | нд | нд | нд | нд | нд | нд | нд | нд | Замещение/обновление электрической сети | - | -
1.2.1.2 | Замена силового трансформатора на ТМГ 12 630/6 кВА в ТП-590 | F_15/1.1.5.4 | 1982 | нд | нд | нд | нд | нд | нд | нд | + | - | - | нд | ТП-590 | нд | нд | нд | нд | нд | нд | нд | нд | нд | нд | нд | нд | Замещение/обновление электрической сети | - | -
1.2.1.2 | Установка устройств телемеханики в РП (10 шт.) | E_15/1.2.1 | нд | нд | нд | нд | нд | нд | нд | нд | нд | нд | нд | нд | нд | нд | нд | нд | нд | нд | нд | нд | нд | нд | нд | нд | нд | нд | нд | нд
1.2.1.2 | Замена изношенных камер КСО в ТП-1195 (4 шт.) | F_15/1.3.1.1 | 1967 | нд | нд | нд | нд | нд | нд | нд | + | - | - | нд | ТП-1195 | нд | нд | нд | нд | нд | нд | нд | нд | нд | нд | нд | нд | Обеспечение текущей деятельности в сфере электроэнергетики (развитие информационной инфраструктуры, хозяйственное обеспечение деятельности) | - | +
1.2.1.2 | Замена изношенных камер КСО в ТП-1164 (7 шт.) | E_15/1.3.1.2 | 1993 | нд | нд | нд | нд | нд | нд | нд | + | - | - | нд | ТП-1164 | нд | нд | нд | нд | нд | нд | нд | нд | нд | нд | нд | нд | Обеспечение текущей деятельности в сфере электроэнергетики (развитие информационной инфраструктуры, хозяйственное обеспечение деятельности) | - | +
1.2.1.2 | Замена изношенных камер КСО в ТП-786 (7 шт.) | E_15/1.3.1.3 | 1977 | нд | нд | нд | нд | нд | нд | нд | + | - | - | нд | ТП-786 | нд | нд | нд | нд | нд | нд | нд | нд | нд | нд | нд | нд | Обеспечение текущей деятельности в сфере электроэнергетики (развитие информационной инфраструктуры, хозяйственное обеспечение деятельности) | - | +
1.2.1.2 | Замена изношенных камер КСО в ТП-672 (5 шт.) | E_15/1.3.1.4 | 1972 | нд | нд | нд | нд | нд | нд | нд | + | - | - | нд | ТП-672 | нд | нд | нд | нд | нд | нд | нд | нд | нд | нд | нд | нд | Обеспечение текущей деятельности в сфере электроэнергетики (развитие информационной инфраструктуры, хозяйственное обеспечение деятельности) | - | +
1.2.1.2 | Замена изношенных камер КСО в ТП-105 (5 шт.) | E_15/1.3.1.5 | 1971 | нд | нд | нд | нд | нд | нд | нд | + | - | - | нд | ТП-105 | нд | нд | нд | нд | нд | нд | нд | нд | нд | нд | нд | нд | Обеспечение текущей деятельности в сфере электроэнергетики (развитие информационной инфраструктуры, хозяйственное обеспечение деятельности) | - | +
1.2.1.2 | Замена изношенных камер КСО в ТП-663 (6 шт.) | E_15/1.3.1.6 | 1972 | нд | нд | нд | нд | нд | нд | нд | + | - | - | нд | ТП-663 | нд | нд | нд | нд | нд | нд | нд | нд | нд | нд | нд | нд | Обеспечение текущей деятельности в сфере электроэнергетики (развитие информационной инфраструктуры, хозяйственное обеспечение деятельности) | - | +
1.2.1.2 | Замена изношенных камер КСО в ТП-156 (4 шт.) | F_15/1.3.1.7 | 1972 | нд | нд | нд | нд | нд | нд | нд | + | - | - | нд | ТП-156 | нд | нд | нд | нд | нд | нд | нд | нд | нд | нд | нд | нд | Обеспечение текущей деятельности в сфере электроэнергетики (развитие информационной инфраструктуры, хозяйственное обеспечение деятельности) | - | -
1.2.1.2 | Замена изношенных камер КСО в ТП-805 (6 шт.) | E_15/1.3.1.8 | 1977 | нд | нд | нд | нд | нд | нд | нд | + | - | - | нд | ТП-805 | нд | нд | нд | нд | нд | нд | нд | нд | нд | нд | нд | нд | Обеспечение текущей деятельности в сфере электроэнергетики (развитие информационной инфраструктуры, хозяйственное обеспечение деятельности) | - | +
1.2.1.2 | Замена изношенных камер КСО в ТП-684 (6 шт.) | F_15/1.3.1.9 | 1979 | нд | нд | нд | нд | нд | нд | нд | + | - | - | нд | ТП-684 | нд | нд | нд | нд | нд | нд | нд | нд | нд | нд | нд | нд | Обеспечение текущей деятельности в сфере электроэнергетики (развитие информационной инфраструктуры, хозяйственное обеспечение деятельности) | - | -
1.2.1.2 | Замена изношенных камер КСО в ТП-79 (1 шт.) | F_15/1.3.1.10 | 1954 | нд | нд | нд | нд | нд | нд | нд | + | - | - | нд | ТП-79 | нд | нд | нд | нд | нд | нд | нд | нд | нд | нд | нд | нд | Обеспечение текущей деятельности в сфере электроэнергетики (развитие информационной инфраструктуры, хозяйственное обеспечение деятельности) | - | -
1.2.1.2 | Замена низковольтных щитов на щит одностороннего обслуживания в ТП-1195 (6 шт.) | E_15/1.3.2.1 | 1967 | нд | нд | нд | нд | нд | нд | нд | + | - | - | нд | ТП-1195 | нд | нд | нд | нд | нд | нд | нд | нд | нд | нд | нд | нд | Замещение/обновление электрической сети | - | +
1.2.1.2 | Замена низковольтных щитов на щит одностороннего обслуживания в ТП-929 (6 шт.) | E_15/1.3.2.2 | 1981 | нд | нд | нд | нд | нд | нд | нд | + | - | - | нд | ТП-929 | нд | нд | нд | нд | нд | нд | нд | нд | нд | нд | нд | нд | Замещение/обновление электрической сети | - | +
1.2.1.2 | Замена низковольтных щитов на щит одностороннего обслуживания в ТП-971 (7 шт.) | E_15/1.3.2.3 | 1983 | нд | нд | нд | нд | нд | нд | нд | + | - | - | нд | ТП-971 | нд | нд | нд | нд | нд | нд | нд | нд | нд | нд | нд | нд | Обеспечение текущей деятельности в сфере электроэнергетики (развитие информационной инфраструктуры, хозяйственное обеспечение деятельности) | - | +
1.2.1.2 | Замена низковольтных щитов на щит одностороннего обслуживания в ТП-292 (2 шт.) | E_15/1.3.2.4 | 1961 | нд | нд | нд | нд | нд | нд | нд | + | - | - | нд | ТП-292 | нд | нд | нд | нд | нд | нд | нд | нд | нд | нд | нд | нд | Обеспечение текущей деятельности в сфере электроэнергетики (развитие информационной инфраструктуры, хозяйственное обеспечение деятельности) | - | +
1.2.1.2 | Замена низковольтных щитов на щит одностороннего обслуживания в ТП-536 (9 шт.) | E_15/1.3.2.5 | 1973 | нд | нд | нд | нд | нд | нд | нд | + | - | - | нд | ТП-536 | нд | нд | нд | нд | нд | нд | нд | нд | нд | нд | нд | нд | Обеспечение текущей деятельности в сфере электроэнергетики (развитие информационной инфраструктуры, хозяйственное обеспечение деятельности) | - | +
1.2.1.2 | Замена масляных выключателей на вакуумные выключатели в РП-45 (11 шт.) | F_15/1.3.3.1 | 1982 | нд | нд | нд | нд | нд | нд | нд | + | - | - | нд | РП-45 | нд | нд | нд | нд | нд | нд | нд | нд | нд | нд | нд | нд | Замещение/обновление электрической сети | - | -
1.2.1.2 | Замена масляных выключателей на вакуумные выключатели в РП-36 (7 шт.) | F_15/1.3.3.2 | 1977 | нд | нд | нд | нд | нд | нд | нд | + | - | - | нд | РП-36 | нд | нд | нд | нд | нд | нд | нд | нд | нд | нд | нд | нд | Замещение/обновление электрической сети | - | -
1.2.1.2 | Замена масляных выключателей на вакуумные выключатели в РП-31 (8 шт.) | F_15/1.3.3.3 | 1973 | нд | нд | нд | нд | нд | нд | нд | + | - | - | нд | РП-31 | нд | нд | нд | нд | нд | нд | нд | нд | нд | нд | нд | нд | Замещение/обновление электрической сети | - | -
1.2.1.2 | Замена масляных выключателей на вакуумные выключатели в РП-37 (10 шт.) | F_15/1.3.3.4 | 1977 | нд | нд | нд | нд | нд | нд | нд | + | - | - | нд | РП-37 | нд | нд | нд | нд | нд | нд | нд | нд | нд | нд | нд | нд | Замещение/обновление электрической сети | - | -
1.2.1.2 | Замена автоматических выключателей в ТП-985 (4 шт.) | E_15/1.3.4.1 | 1984 | нд | нд | нд | нд | нд | нд | нд | + | - | - | нд | ТП-985 | нд | нд | нд | нд | нд | нд | нд | нд | нд | нд | нд | нд | Замещение/обновление электрической сети | - | -
1.2.1.2 | Замена автоматических выключателей в ТП-987 (2 шт.) | E_15/1.3.4.2 | 1984 | нд | нд | нд | нд | нд | нд | нд | + | - | - | нд | ТП-987 | нд | нд | нд | нд | нд | нд | нд | нд | нд | нд | нд | нд | Замещение/обновление электрической сети | - | -
1.2.1.2 | Замена автоматических выключателей в ТП-898 (3 шт.) | E_15/1.3.4.3 | 1980 | нд | нд | нд | нд | нд | нд | нд | + | - | - | нд | ТП-898 | нд | нд | нд | нд | нд | нд | нд | нд | нд | нд | нд | нд | Замещение/обновление электрической сети | - | -
1.2.1.2 | Замена автоматических выключателей в ТП-899 (2 шт.) | E_15/1.3.4.4 | 1980 | нд | нд | нд | нд | нд | нд | нд | + | - | - | нд | ТП-899 | нд | нд | нд | нд | нд | нд | нд | нд | нд | нд | нд | нд | Замещение/обновление электрической сети | - | -
1.2.1.2 | Замена автоматических выключателей в ТП-771 (2 шт.) | F_15/1.3.4.5 | 1976 | нд | нд | нд | нд | нд | нд | нд | + | - | - | нд | ТП-771 | нд | нд | нд | нд | нд | нд | нд | нд | нд | нд | нд | нд | Замещение/обновление электрической сети | - | -
1.2.1.2 | Установка устройств телемеханики в РП (10 шт.) | E_16/1.2.1 | нд | нд | нд | нд | нд | нд | нд | нд | + | - | - | нд | нд | нд | нд | нд | нд | нд | нд | нд | нд | нд | нд | нд | нд | Замещение/обновление электрической сети | - | -
1.2.1.2 | Замена изношенных камер на камеры сборной с односторонним обслуживанием в ТП-1198 (5шт.) | G_16/1.3.1.1 | 1995 | нд | нд | нд | нд | нд | нд | нд | + | - | - | нд | ТП-1198 | нд | нд | нд | нд | нд | нд | нд | нд | нд | нд | нд | нд | Обеспечение текущей деятельности в сфере электроэнергетики (развитие информационной инфраструктуры, хозяйственное обеспечение деятельности) | - | -
1.2.1.2 | Замена изношенных камер на камеры сборной с односторонним обслуживанием в ТП-633 (5шт.) | E_16/1.3.1.2 | 1972 | нд | нд | нд | нд | нд | нд | нд | + | - | - | нд | ТП-633 | нд | нд | нд | нд | нд | нд | нд | нд | нд | нд | нд | нд | Обеспечение текущей деятельности в сфере электроэнергетики (развитие информационной инфраструктуры, хозяйственное обеспечение деятельности) | - | -
1.2.1.2 | Замена низковольтных щитов на щит одностороннего обслуживания в ТП- 1178 (3шт.) | E_16/1.3.3.1 | 1955 | нд | нд | нд | нд | нд | нд | нд | + | - | - | нд | ТП- 1178 | нд | нд | нд | нд | нд | нд | нд | нд | нд | нд | нд | нд | Обеспечение текущей деятельности в сфере электроэнергетики (развитие информационной инфраструктуры, хозяйственное обеспечение деятельности) | - | -
1.2.1.2 | Замена низковольтных щитов на щит одностороннего обслуживания в ТП- 1252 (2шт.) | G_16/1.3.3.2 | 1957 | нд | нд | нд | нд | нд | нд | нд | + | - | - | нд | ТП- 1252 | нд | нд | нд | нд | нд | нд | нд | нд | нд | нд | нд | нд | Обеспечение текущей деятельности в сфере электроэнергетики (развитие информационной инфраструктуры, хозяйственное обеспечение деятельности) | - | -
1.2.1.2 | Замена низковольтных щитов на щит одностороннего обслуживания в ТП- 1184 (3шт.) | E_16/1.3.3.3 | 1955 | нд | нд | нд | нд | нд | нд | нд | + | - | - | нд | ТП- 1184 | нд | нд | нд | нд | нд | нд | нд | нд | нд | нд | нд | нд | Обеспечение текущей деятельности в сфере электроэнергетики (развитие информационной инфраструктуры, хозяйственное обеспечение деятельности) | - | -
1.2.1.2 | Замена низковольтных щитов на щит одностороннего обслуживания в ТП- 763 (8шт.) | E_16/1.3.3.4 | 1976 | нд | нд | нд | нд | нд | нд | нд | + | - | - | нд | ТП- 763 | нд | нд | нд | нд | нд | нд | нд | нд | нд | нд | нд | нд | Обеспечение текущей деятельности в сфере электроэнергетики (развитие информационной инфраструктуры, хозяйственное обеспечение деятельности) | - | -
1.2.1.2 | Замена низковольтных щитов на щит одностороннего обслуживания в ТП- 262 (3шт.) | E_16/1.3.3.5 | 1959 | нд | нд | нд | нд | нд | нд | нд | + | - | - | нд | ТП- 262 | нд | нд | нд | нд | нд | нд | нд | нд | нд | нд | нд | нд | Обеспечение текущей деятельности в сфере электроэнергетики (развитие информационной инфраструктуры, хозяйственное обеспечение деятельности) | - | -
1.2.1.2 | Замена низковольтных щитов на щит одностороннего обслуживания в ТП- 349 (5шт.) | E_16/1.3.3.6 | 1961 | нд | нд | нд | нд | нд | нд | нд | + | - | - | нд | ТП- 349 | нд | нд | нд | нд | нд | нд | нд | нд | нд | нд | нд | нд | Обеспечение текущей деятельности в сфере электроэнергетики (развитие информационной инфраструктуры, хозяйственное обеспечение деятельности) | - | -
1.2.1.2 | Замена низковольтных щитов на щит одностороннего обслуживания в РП- 3(3шт.) | E_16/1.3.3.7 | 1948 | нд | нд | нд | нд | нд | нд | нд | + | - | - | нд | РП- 3 | нд | нд | нд | нд | нд | нд | нд | нд | нд | нд | нд | нд | Обеспечение текущей деятельности в сфере электроэнергетики (развитие информационной инфраструктуры, хозяйственное обеспечение деятельности) | - | -
1.2.1.2 | Замена низковольтных щитов на щит одностороннего обслуживания в ТП- 766 (7шт.) | G_16/1.3.3.8 | 1976 | нд | нд | нд | нд | нд | нд | нд | + | - | - | нд | ТП- 766 | нд | нд | нд | нд | нд | нд | нд | нд | нд | нд | нд | нд | Обеспечение текущей деятельности в сфере электроэнергетики (развитие информационной инфраструктуры, хозяйственное обеспечение деятельности) | - | -
1.2.1.2 | Замена низковольтных щитов на щит одностороннего обслуживания в ТП- 1185 (2шт.) | G_16/1.3.3.9 | 1958 | нд | нд | нд | нд | нд | нд | нд | + | - | - | нд | ТП- 1185 | нд | нд | нд | нд | нд | нд | нд | нд | нд | нд | нд | нд | Обеспечение текущей деятельности в сфере электроэнергетики (развитие информационной инфраструктуры, хозяйственное обеспечение деятельности) | - | -
1.2.1.2 | Замена низковольтных щитов на щит одностороннего обслуживания в ТП- 1226 (8шт.) | G_16/1.3.3.10 | 1986 | нд | нд | нд | нд | нд | нд | нд | + | - | - | нд | ТП- 1226 | нд | нд | нд | нд | нд | нд | нд | нд | нд | нд | нд | нд | Обеспечение текущей деятельности в сфере электроэнергетики (развитие информационной инфраструктуры, хозяйственное обеспечение деятельности) | - | -
1.2.1.2 | Замена низковольтных щитов на щит одностороннего обслуживания в ТП- 369 (2шт.) | G_16/1.3.3.11 | 1961 | нд | нд | нд | нд | нд | нд | нд | + | - | - | нд | ТП- 369 | нд | нд | нд | нд | нд | нд | нд | нд | нд | нд | нд | нд | Обеспечение текущей деятельности в сфере электроэнергетики (развитие информационной инфраструктуры, хозяйственное обеспечение деятельности) | - | -
1.2.1.2 | Замена низковольтных щитов на щит одностороннего обслуживания в ТП- 327 (2шт.) | G_16/1.3.3.12 | 1959 | нд | нд | нд | нд | нд | нд | нд | + | - | - | нд | ТП- 327 | нд | нд | нд | нд | нд | нд | нд | нд | нд | нд | нд | нд | Обеспечение текущей деятельности в сфере электроэнергетики (развитие информационной инфраструктуры, хозяйственное обеспечение деятельности) | - | -
1.2.1.2 | Замена низковольтных щитов на щит одностороннего обслуживания в ТП- 413 (2шт.) | G_16/1.3.3.13 | 1963 | нд | нд | нд | нд | нд | нд | нд | + | - | - | нд | ТП- 413 | нд | нд | нд | нд | нд | нд | нд | нд | нд | нд | нд | нд | Обеспечение текущей деятельности в сфере электроэнергетики (развитие информационной инфраструктуры, хозяйственное обеспечение деятельности) | - | -
1.2.1.2 | Замена низковольтных щитов на щит одностороннего обслуживания в ТП- 978 (7шт.) | G_16/1.3.3.14 | 1984 | нд | нд | нд | нд | нд | нд | нд | + | - | - | нд | ТП- 978 | нд | нд | нд | нд | нд | нд | нд | нд | нд | нд | нд | нд | Обеспечение текущей деятельности в сфере электроэнергетики (развитие информационной инфраструктуры, хозяйственное обеспечение деятельности) | - | -
1.2.1.2 | Замена низковольтных щитов на щит одностороннего обслуживания в ТП- 339 (2шт.) | G_16/1.3.3.15 | 1960 | нд | нд | нд | нд | нд | нд | нд | + | - | - | нд | ТП- 339 | нд | нд | нд | нд | нд | нд | нд | нд | нд | нд | нд | нд | Обеспечение текущей деятельности в сфере электроэнергетики (развитие информационной инфраструктуры, хозяйственное обеспечение деятельности) | - | -
1.2.1.2 | Замена масляных выключателей на вакуумные выключатели в РП-47 (10шт.) | G_16/1.3.4.1 | 1982 | нд | нд | нд | нд | нд | нд | нд | + | - | - | нд | РП-47 | нд | нд | нд | нд | нд | нд | нд | нд | нд | нд | нд | нд | Замещение/обновление электрической сети | - | -
1.2.1.2 | Замена масляных выключателей на вакуумные выключатели в РП-35 (9шт.) | G_16/1.3.4.2 | 1981 | нд | нд | нд | нд | нд | нд | нд | + | - | - | нд | РП-35 | нд | нд | нд | нд | нд | нд | нд | нд | нд | нд | нд | нд | Замещение/обновление электрической сети | - | -
1.2.1.2 | Замена масляных выключателей на вакуумные выключатели в РП-30 (8шт.) | G_16/1.3.4.3 | 1973 | нд | нд | нд | нд | нд | нд | нд | + | - | - | нд | РП-30 | нд | нд | нд | нд | нд | нд | нд | нд | нд | нд | нд | нд | Замещение/обновление электрической сети | - | -
1.2.1.2 | Замена масляных выключателей на вакуумные выключатели в РП-32 (10шт.) | G_16/1.3.4.4 | 1976 | нд | нд | нд | нд | нд | нд | нд | + | - | - | нд | РП-32 | нд | нд | нд | нд | нд | нд | нд | нд | нд | нд | нд | нд | Замещение/обновление электрической сети | - | -
1.2.1.2 | Замена автоматических выключателей в РП-42 (2шт.) | E_16/1.3.5.1 | 1979 | нд | нд | нд | нд | нд | нд | нд | + | - | - | нд | РП-42 | нд | нд | нд | нд | нд | нд | нд | нд | нд | нд | нд | нд | Замещение/обновление электрической сети | - | -
1.2.1.2 | Замена автоматических выключателей в РП-51 (2шт.) | E_16/1.3.5.2 | 1984 | нд | нд | нд | нд | нд | нд | нд | + | - | - | нд | РП-51 | нд | нд | нд | нд | нд | нд | нд | нд | нд | нд | нд | нд | Замещение/обновление электрической сети | - | -
1.2.1.2 | Замена автоматических выключателей в ТП-1245 (3шт.) | G_16/1.3.5.3 | 1980 | нд | нд | нд | нд | нд | нд | нд | + | - | - | нд | ТП-1245 | нд | нд | нд | нд | нд | нд | нд | нд | нд | нд | нд | нд | Замещение/обновление электрической сети | - | -
1.2.1.2 | Замена автоматических выключателей в ТП-988 (2шт.) | G_16/1.3.5.4 | 1985 | нд | нд | нд | нд | нд | нд | нд | + | - | - | нд | ТП-988 | нд | нд | нд | нд | нд | нд | нд | нд | нд | нд | нд | нд | Замещение/обновление электрической сети | - | -
1.2.1.2 | Замена автоматических выключателей в ТП-773 (3шт.) | E_16/1.3.5.5 | 1976 | нд | нд | нд | нд | нд | нд | нд | + | - | - | нд | ТП-773 | нд | нд | нд | нд | нд | нд | нд | нд | нд | нд | нд | нд | Замещение/обновление электрической сети | - | -
1.2.1.2 | Замена автоматических выключателей в ТП-883 (2шт.) | E_16/1.3.5.6 | 1971 | нд | нд | нд | нд | нд | нд | нд | + | - | - | нд | ТП-883 | нд | нд | нд | нд | нд | нд | нд | нд | нд | нд | нд | нд | Замещение/обновление электрической сети | - | -
1.2.1.2 | Замена автоматических выключателей в ТП-1131 (2шт.) | E_16/1.3.5.8 | 1990 | нд | нд | нд | нд | нд | нд | нд | + | - | - | нд | ТП-1131 | нд | нд | нд | нд | нд | нд | нд | нд | нд | нд | нд | нд | Замещение/обновление электрической сети | - | -
1.2.1.2 | Замена вакуумного выключателя в ТП-1637 (1шт.) | G_16/1.3.7.1 | 2012 | нд | нд | нд | нд | нд | нд | нд | + | - | - | нд | ТП-1637 | нд | нд | нд | нд | нд | нд | нд | нд | нд | нд | нд | нд | Замещение/обновление электрической сети | - | -
1.2.1.2 | Замена кабельных перемычек с силовым трансформатоом до РУ-0,4кВ на шинный мост в ТП-280 (1шт.) | E_16/1.3.8.1 | 1985 | нд | нд | нд | нд | нд | нд | нд | + | - | - | нд | ТП-280 | нд | нд | нд | нд | нд | нд | нд | нд | нд | нд | нд | нд | Замещение/обновление электрической сети | - | -
1.2.1.2 | Замена кабельных перемычек с силовым трансформатоом до РУ-0,4кВ на шинный мост в ТП-2 (1шт.) | E_16/1.3.8.2 | 1987 | нд | нд | нд | нд | нд | нд | нд | + | - | - | нд | ТП-2 | нд | нд | нд | нд | нд | нд | нд | нд | нд | нд | нд | нд | Замещение/обновление электрической сети | - | -
1.2.1.2 | Замена кабельных перемычек с силовым трансформатоом до РУ-0,4кВ на шинный мост в ТП-8 (2шт.) | E_16/1.3.8.3 | 1961 | нд | нд | нд | нд | нд | нд | нд | + | - | - | нд | ТП-8 | нд | нд | нд | нд | нд | нд | нд | нд | нд | нд | нд | нд | Замещение/обновление электрической сети | - | -
1.2.1.2 | Замена кабельных перемычек с силовым трансформатоом до РУ-0,4кВ на шинный мост в ТП-9 (1шт.) | E_16/1.3.8.4 | 1964 | нд | нд | нд | нд | нд | нд | нд | + | - | - | нд | ТП-9 | нд | нд | нд | нд | нд | нд | нд | нд | нд | нд | нд | нд | Замещение/обновление электрической сети | - | -
1.2.1.2 | Замена кабельных перемычек с силовым трансформатоом до РУ-0,4кВ на шинный мост в ТП-36 (1шт.) | E_16/1.3.8.5 | 1961 | нд | нд | нд | нд | нд | нд | нд | + | - | - | нд | ТП-36 | нд | нд | нд | нд | нд | нд | нд | нд | нд | нд | нд | нд | Замещение/обновление электрической сети | - | -
1.2.1.2 | Замена кабельных перемычек с силовым трансформатоом до РУ-0,4кВ на шинный мост в ТП-87 (1шт.) | E_16/1.3.8.6 | 1961 | нд | нд | нд | нд | нд | нд | нд | + | - | - | нд | ТП-87 | нд | нд | нд | нд | нд | нд | нд | нд | нд | нд | нд | нд | Замещение/обновление электрической сети | - | -
1.2.1.2 | Замена кабельных перемычек с силовым трансформатоом до РУ-0,4кВ на шинный мост в ТП-1 (2шт.) | E_16/1.3.8.7 | 1962 | нд | нд | нд | нд | нд | нд | нд | + | - | - | нд | ТП-1 | нд | нд | нд | нд | нд | нд | нд | нд | нд | нд | нд | нд | Замещение/обновление электрической сети | - | -
1.2.1.2 | Замена кабельных перемычек с силовым трансформатоом до РУ-0,4кВ на шинный мост в ТП-12 (1шт.) | E_16/1.3.8.8 | 1948 | нд | нд | нд | нд | нд | нд | нд | + | - | - | нд | ТП-12 | нд | нд | нд | нд | нд | нд | нд | нд | нд | нд | нд | нд | Замещение/обновление электрической сети | - | -
1.2.1.2 | Замена кабельных перемычек с силовым трансформатоом до РУ-0,4кВ на шинный мост в ТП-35 (1шт.) | E_16/1.3.8.9 | 1950 | нд | нд | нд | нд | нд | нд | нд | + | - | - | нд | ТП-35 | нд | нд | нд | нд | нд | нд | нд | нд | нд | нд | нд | нд | Замещение/обновление электрической сети | - | -
1.2.1.2 | Замена кабельных перемычек с силовым трансформатоом до РУ-0,4кВ на шинный мост в ТП-37 (1шт.) | G_16/1.3.8.10 | 1956 | нд | нд | нд | нд | нд | нд | нд | + | - | - | нд | ТП-37 | нд | нд | нд | нд | нд | нд | нд | нд | нд | нд | нд | нд | Замещение/обновление электрической сети | - | -
1.2.1.2 | Замена кабельных перемычек с силовым трансформатоом до РУ-0,4кВ на шинный мост в ТП-58 (1шт.) | E_16/1.3.8.11 | 1963 | нд | нд | нд | нд | нд | нд | нд | + | - | - | нд | ТП-58 | нд | нд | нд | нд | нд | нд | нд | нд | нд | нд | нд | нд | Замещение/обновление электрической сети | - | -
1.2.1.2 | Замена кабельных перемычек с силовым трансформатоом до РУ-0,4кВ на шинный мост в ТП-100 (1шт.) | E_16/1.3.8.12 | 1960 | нд | нд | нд | нд | нд | нд | нд | + | - | - | нд | ТП-100 | нд | нд | нд | нд | нд | нд | нд | нд | нд | нд | нд | нд | Замещение/обновление электрической сети | - | -
1.2.1.2 | Замена кабельных перемычек с силовым трансформатоом до РУ-0,4кВ на шинный мост в ТП-118 (1шт.) | E_16/1.3.8.13 | 1962 | нд | нд | нд | нд | нд | нд | нд | + | - | - | нд | ТП-118 | нд | нд | нд | нд | нд | нд | нд | нд | нд | нд | нд | нд | Замещение/обновление электрической сети | - | -
1.2.1.2 | Замена кабельных перемычек с силовым трансформатоом до РУ-0,4кВ на шинный мост в ТП-402 (1шт.) | G_16/1.3.8.14 | 1962 | нд | нд | нд | нд | нд | нд | нд | + | - | - | нд | ТП-402 | нд | нд | нд | нд | нд | нд | нд | нд | нд | нд | нд | нд | Замещение/обновление электрической сети | - | -
1.2.1.2 | Замена кабельных перемычек с силовым трансформатоом до РУ-0,4кВ на шинный мост в ТП-414 (1шт.) | G_16/1.3.8.15 | 1963 | нд | нд | нд | нд | нд | нд | нд | + | - | - | нд | ТП-414 | нд | нд | нд | нд | нд | нд | нд | нд | нд | нд | нд | нд | Замещение/обновление электрической сети | - | -
1.2.1.2 | Замена кабельных перемычек с силовым трансформатоом до РУ-0,4кВ на шинный мост в ТП-137 (1шт.) | G_16/1.3.8.16 | 1952 | нд | нд | нд | нд | нд | нд | нд | + | - | - | нд | ТП-137 | нд | нд | нд | нд | нд | нд | нд | нд | нд | нд | нд | нд | Замещение/обновление электрической сети | - | -
1.2.1.2 | Замена кабельных перемычек с силовым трансформатоом до РУ-0,4кВ на шинный мост в РП-12 (2шт.) | G_16/1.3.8.17 | 1952 | нд | нд | нд | нд | нд | нд | нд | + | - | - | нд | РП-12 | нд | нд | нд | нд | нд | нд | нд | нд | нд | нд | нд | нд | Замещение/обновление электрической сети | - | -
1.2.1.2 | Замена кабельных перемычек с силовым трансформатоом до РУ-0,4кВ на шинный мост в ТП-50 (1шт.) | E_16/1.3.8.18 | 1956 | нд | нд | нд | нд | нд | нд | нд | + | - | - | нд | ТП-50 | нд | нд | нд | нд | нд | нд | нд | нд | нд | нд | нд | нд | Замещение/обновление электрической сети | - | -
1.2.1.2 | Замена кабельных перемычек с силовым трансформатоом до РУ-0,4кВ на шинный мост в ТП-413 (1шт.) | G_16/1.3.8.19 | 1963 | нд | нд | нд | нд | нд | нд | нд | + | - | - | нд | ТП-413 | нд | нд | нд | нд | нд | нд | нд | нд | нд | нд | нд | нд | Замещение/обновление электрической сети | - | -
1.2.1.2 | Реконструкция низковольтного оборудования в РП-27.Ключи для управления вакуумными выключателями-1шт. | G_16/1.3.7.5 | 1971 | нд | нд | нд | нд | нд | нд | нд | + | - | - | нд | РП-27 | нд | нд | нд | нд | нд | нд | нд | нд | нд | нд | нд | нд | Замещение/обновление электрической сети | - | -
1.2.1.2 | Реконструкция низковольтного оборудования в РП-45.Ключи для управления вакуумными выключателями-3шт. | G_16/1.3.7.6 | 1982 | нд | нд | нд | нд | нд | нд | нд | + | - | - | нд | РП-45 | нд | нд | нд | нд | нд | нд | нд | нд | нд | нд | нд | нд | Замещение/обновление электрической сети | - | -
1.2.1.2 | Реконструкция низковольтного оборудования в РП-66.Ключи для управления вакуумными выключателями-6шт. | G_16/1.3.7.7 | 1999 | нд | нд | нд | нд | нд | нд | нд | + | - | - | нд | РП-66 | нд | нд | нд | нд | нд | нд | нд | нд | нд | нд | нд | нд | Замещение/обновление электрической сети | - | -
1.2.1.2 | Установка устройств телемеханики в РП ,ТП (10шт.) | E_17/1.2.1 | нд | нд | нд | нд | нд | нд | нд | нд | нд | нд | нд | нд | нд | нд | нд | нд | нд | нд | нд | нд | нд | нд | нд | нд | нд | нд | нд | нд
1.2.1.2 | Установка устройств телемеханики в РП-42 | E_17/1.2.2 | нд | нд | нд | нд | нд | нд | нд | нд | нд | нд | нд | нд | РП-42 | нд | нд | нд | нд | нд | нд | нд | нд | нд | нд | нд | нд | нд | нд | нд
1.2.1.2 | Установка устройств телемеханики в РП-74 | E_17/1.2.3 | нд | нд | нд | нд | нд | нд | нд | нд | нд | нд | нд | нд | РП-74 | нд | нд | нд | нд | нд | нд | нд | нд | нд | нд | нд | нд | нд | нд | нд
1.2.1.2 | Установка устройств телемеханики в РП-60 | E_17/1.2.4 | нд | нд | нд | нд | нд | нд | нд | нд | нд | нд | нд | нд | РП-60 | нд | нд | нд | нд | нд | нд | нд | нд | нд | нд | нд | нд | нд | нд | нд
1.2.1.2 | Установка устройств телемеханики в РП-44 | E_17/1.2.5 | нд | нд | нд | нд | нд | нд | нд | нд | нд | нд | нд | нд | РП-44 | нд | нд | нд | нд | нд | нд | нд | нд | нд | нд | нд | нд | нд | нд | нд
1.2.1.2 | Установка устройств телемеханики в РП-33 | E_17/1.2.6 | нд | нд | нд | нд | нд | нд | нд | нд | нд | нд | нд | нд | РП-33 | нд | нд | нд | нд | нд | нд | нд | нд | нд | нд | нд | нд | нд | нд | нд
1.2.1.2 | Установка устройств телемеханики в РП-38 | E_17/1.2.7 | нд | нд | нд | нд | нд | нд | нд | нд | нд | нд | нд | нд | РП-38 | нд | нд | нд | нд | нд | нд | нд | нд | нд | нд | нд | нд | нд | нд | нд
1.2.1.2 | Установка устройств телемеханики в РП-59 | E_17/1.2.8 | нд | нд | нд | нд | нд | нд | нд | нд | нд | нд | нд | нд | РП-59 | нд | нд | нд | нд | нд | нд | нд | нд | нд | нд | нд | нд | нд | нд | нд
1.2.1.2 | Замена изношенных камер на камеры сборной с односторонним обслуживанием в ТП-635 (6шт.) | E_17/1.3.1.1 | 1972 | нд | нд | нд | нд | нд | нд | нд | + | - | - | нд | ТП-635 | нд | нд | нд | нд | нд | нд | нд | нд | нд | нд | нд | нд | Обеспечение текущей деятельности в сфере электроэнергетики (развитие информационной инфраструктуры, хозяйственное обеспечение деятельности) | - | -
1.2.1.2 | Замена изношенных камер на камеры с односторонним обслуживанием в ТП-636 (6шт.) | E_17/1.3.1.2 | 1972 | нд | нд | нд | нд | нд | нд | нд | + | - | - | нд | ТП-636 | нд | нд | нд | нд | нд | нд | нд | нд | нд | нд | нд | нд | Обеспечение текущей деятельности в сфере электроэнергетики (развитие информационной инфраструктуры, хозяйственное обеспечение деятельности) | - | -
1.2.1.2 | Замена изношенных камер на камеры с односторонним обслуживанием в ТП-658 (3шт.) | H_17/1.3.1.3 | 1972 | нд | нд | нд | нд | нд | нд | нд | + | - | - | нд | ТП-658 | нд | нд | нд | нд | нд | нд | нд | нд | нд | нд | нд | нд | Обеспечение текущей деятельности в сфере электроэнергетики (развитие информационной инфраструктуры, хозяйственное обеспечение деятельности) | - | -
1.2.1.2 | Замена изношенных камер на камеры с односторонним обслуживанием в ТП-634 (5шт.) | H_17/1.3.1.4 | 1975 | нд | нд | нд | нд | нд | нд | нд | нд | нд | нд | нд | ТП-634 | нд | нд | нд | нд | нд | нд | нд | нд | нд | нд | нд | нд | Обеспечение текущей деятельности в сфере электроэнергетики (развитие информационной инфраструктуры, хозяйственное обеспечение деятельности) | - | -
1.2.1.2 | Замена изношенных камер на камеры с односторонним обслуживанием в ТП-851 (3шт.) | H_17/1.3.1.5 | 1955 | нд | нд | нд | нд | нд | нд | нд | нд | нд | нд | нд | ТП-851 | нд | нд | нд | нд | нд | нд | нд | нд | нд | нд | нд | нд | Обеспечение текущей деятельности в сфере электроэнергетики (развитие информационной инфраструктуры, хозяйственное обеспечение деятельности) | - | -
1.2.1.2 | Замена изношенных камер на камеры с односторонним обслуживанием в ТП-560 (6шт.) | H_17/1.3.1.6 | 1968 | нд | нд | нд | нд | нд | нд | нд | нд | нд | нд | нд | ТП-560 | нд | нд | нд | нд | нд | нд | нд | нд | нд | нд | нд | нд | Обеспечение текущей деятельности в сфере электроэнергетики (развитие информационной инфраструктуры, хозяйственное обеспечение деятельности) | - | -
1.2.1.2 | Замена изношенных камер на камеры с односторонним обслуживанием в ТП-1170 (4шт.) | H_17/1.3.1.7 | 1953 | нд | нд | нд | нд | нд | нд | нд | нд | нд | нд | нд | ТП-1170 | нд | нд | нд | нд | нд | нд | нд | нд | нд | нд | нд | нд | Обеспечение текущей деятельности в сфере электроэнергетики (развитие информационной инфраструктуры, хозяйственное обеспечение деятельности) | - | -
1.2.1.2 | Замена низковольтных щитов на щит одностороннего обслуживания в ТП- 1227 (2шт.) | E_17/1.3.2.1 | 1953 | нд | нд | нд | нд | нд | нд | нд | + | - | - | нд | ТП- 1227 | нд | нд | нд | нд | нд | нд | нд | нд | нд | нд | нд | нд | Обеспечение текущей деятельности в сфере электроэнергетики (развитие информационной инфраструктуры, хозяйственное обеспечение деятельности) | - | -
1.2.1.2 | Замена низковольтных щитов на щит одностороннего обслуживания в ТП- 1284 (2шт.) | E_17/1.3.2.2 | 1955 | нд | нд | нд | нд | нд | нд | нд | + | - | - | нд | ТП- 1284 | нд | нд | нд | нд | нд | нд | нд | нд | нд | нд | нд | нд | Обеспечение текущей деятельности в сфере электроэнергетики (развитие информационной инфраструктуры, хозяйственное обеспечение деятельности) | - | -
1.2.1.2 | Замена низковольтных щитов на щит одностороннего обслуживания в ТП- 1022 (7шт.) | H_17/1.3.2.3 | 1986 | нд | нд | нд | нд | нд | нд | нд | + | - | - | нд | ТП- 1022 | нд | нд | нд | нд | нд | нд | нд | нд | нд | нд | нд | нд | Обеспечение текущей деятельности в сфере электроэнергетики (развитие информационной инфраструктуры, хозяйственное обеспечение деятельности) | - | -
1.2.1.2 | Замена низковольтных щитов на щит одностороннего обслуживания в ТП- 1286 (3шт.) | H_17/1.3.2.4 | 1959 | нд | нд | нд | нд | нд | нд | нд | + | - | - | нд | ТП- 1286 | нд | нд | нд | нд | нд | нд | нд | нд | нд | нд | нд | нд | Обеспечение текущей деятельности в сфере электроэнергетики (развитие информационной инфраструктуры, хозяйственное обеспечение деятельности) | - | -
1.2.1.2 | Замена низковольтных щитов на щит одностороннего обслуживания в ТП- 411 (4шт.) | H_17/1.3.2.5 | 1962 | нд | нд | нд | нд | нд | нд | нд | + | - | - | нд | ТП- 411 | нд | нд | нд | нд | нд | нд | нд | нд | нд | нд | нд | нд | Обеспечение текущей деятельности в сфере электроэнергетики (развитие информационной инфраструктуры, хозяйственное обеспечение деятельности) | - | -
1.2.1.2 | Замена низковольтных щитов на щит одностороннего обслуживания в ТП- 849 (5шт.) | H_17/1.3.2.6 | 1987 | нд | нд | нд | нд | нд | нд | нд | + | - | - | нд | ТП- 849 | нд | нд | нд | нд | нд | нд | нд | нд | нд | нд | нд | нд | Обеспечение текущей деятельности в сфере электроэнергетики (развитие информационной инфраструктуры, хозяйственное обеспечение деятельности) | - | -
1.2.1.2 | Замена низковольтных щитов на щит одностороннего обслуживания в ТП- 1250 (3шт.) | H_17/1.3.2.7 | 1950 | нд | нд | нд | нд | нд | нд | нд | + | - | - | нд | ТП- 1250 | нд | нд | нд | нд | нд | нд | нд | нд | нд | нд | нд | нд | Обеспечение текущей деятельности в сфере электроэнергетики (развитие информационной инфраструктуры, хозяйственное обеспечение деятельности) | - | -
1.2.1.2 | Замена низковольтных щитов на щит одностороннего обслуживания в РП- 22 (3шт.) | E_17/1.3.2.8 | 1966 | нд | нд | нд | нд | нд | нд | нд | + | - | - | нд | РП- 22 | нд | нд | нд | нд | нд | нд | нд | нд | нд | нд | нд | нд | Обеспечение текущей деятельности в сфере электроэнергетики (развитие информационной инфраструктуры, хозяйственное обеспечение деятельности) | - | -
1.2.1.2 | Замена масляных выключателей на вакуумных выключатели в РП-38 (9шт.) | H_17/1.3.3.1 | 1977 | нд | нд | нд | нд | нд | нд | нд | + | - | - | нд | РП-38 | нд | нд | нд | нд | нд | нд | нд | нд | нд | нд | нд | нд | Обеспечение текущей деятельности в сфере электроэнергетики (развитие информационной инфраструктуры, хозяйственное обеспечение деятельности) | - | -
1.2.1.2 | Замена масляных выключателей на вакуумных выключатели в РП-64 (4шт.) | H_17/1.3.3.2 | 1964 | нд | нд | нд | нд | нд | нд | нд | + | - | - | нд | РП-64 | нд | нд | нд | нд | нд | нд | нд | нд | нд | нд | нд | нд | Обеспечение текущей деятельности в сфере электроэнергетики (развитие информационной инфраструктуры, хозяйственное обеспечение деятельности) | - | -
1.2.1.2 | Замена масляных выключателей на вакуумных выключатели в РП-13 (9шт.) | H_17/1.3.3.3 | 1983 | нд | нд | нд | нд | нд | нд | нд | + | - | - | нд | РП-13 | нд | нд | нд | нд | нд | нд | нд | нд | нд | нд | нд | нд | Обеспечение текущей деятельности в сфере электроэнергетики (развитие информационной инфраструктуры, хозяйственное обеспечение деятельности) | - | -
1.2.1.2 | Замена масляных выключателей на вакуумных выключатели в РП-75 (10шт.) | H_17/1.3.3.4 | 1985 | нд | нд | нд | нд | нд | нд | нд | + | - | - | нд | РП-75 | нд | нд | нд | нд | нд | нд | нд | нд | нд | нд | нд | нд | Обеспечение текущей деятельности в сфере электроэнергетики (развитие информационной инфраструктуры, хозяйственное обеспечение деятельности) | - | -
1.2.1.2 | Замена масляных выключателей на вакуумных выключатели в РП-44 (10шт.) | H_17/1.3.3.6 | 1980 | нд | нд | нд | нд | нд | нд | нд | нд | нд | нд | нд | РП-44 | нд | нд | нд | нд | нд | нд | нд | нд | нд | нд | нд | нд | Обеспечение текущей деятельности в сфере электроэнергетики (развитие информационной инфраструктуры, хозяйственное обеспечение деятельности) | - | -
1.2.1.2 | Замена масляных выключателей на вакуумных выключатели в РП-46 (6шт.) | H_17/1.3.3.7 | 1982 | нд | нд | нд | нд | нд | нд | нд | нд | нд | нд | нд | РП-46 | нд | нд | нд | нд | нд | нд | нд | нд | нд | нд | нд | нд | Обеспечение текущей деятельности в сфере электроэнергетики (развитие информационной инфраструктуры, хозяйственное обеспечение деятельности) | - | -
1.2.1.2 | Замена масляных выключателей на вакуумных выключатели в РП-43 (5шт.) | H_17/1.3.3.5 | 1981 | нд | нд | нд | нд | нд | нд | нд | + | - | - | нд | РП-43 | нд | нд | нд | нд | нд | нд | нд | нд | нд | нд | нд | нд | Обеспечение текущей деятельности в сфере электроэнергетики (развитие информационной инфраструктуры, хозяйственное обеспечение деятельности) | - | -
1.2.1.2 | Замена автоматических выключателей в ТП-820 (3шт.) | E_17/1.3.4.1 | 1978 | нд | нд | нд | нд | нд | нд | нд | + | - | - | нд | ТП-820 | нд | нд | нд | нд | нд | нд | нд | нд | нд | нд | нд | нд | Замещение/обновление электрической сети | - | -
1.2.1.2 | Замена автоматических выключателей в ТП-953 (3шт.) | E_17/1.3.4.2 | 1982 | нд | нд | нд | нд | нд | нд | нд | + | - | - | нд | ТП-953 | нд | нд | нд | нд | нд | нд | нд | нд | нд | нд | нд | нд | Замещение/обновление электрической сети | - | -
1.2.1.2 | Замена автоматических выключателей в ТП-246 (2шт.) | H_17/1.3.4.3 | 1985 | нд | нд | нд | нд | нд | нд | нд | + | - | - | нд | ТП-246 | нд | нд | нд | нд | нд | нд | нд | нд | нд | нд | нд | нд | Замещение/обновление электрической сети | - | -
1.2.1.2 | Замена автоматических выключателей в ТП-47 (2шт.) | E_17/1.3.4.4 | 1982 | нд | нд | нд | нд | нд | нд | нд | + | - | - | нд | ТП-47 | нд | нд | нд | нд | нд | нд | нд | нд | нд | нд | нд | нд | Замещение/обновление электрической сети | - | -
1.2.1.2 | Замена автоматических выключателей в ТП-273А (2шт.) | E_17/1.3.4.5 | 1986 | нд | нд | нд | нд | нд | нд | нд | + | - | - | нд | ТП-273А | нд | нд | нд | нд | нд | нд | нд | нд | нд | нд | нд | нд | Замещение/обновление электрической сети | - | -
1.2.1.2 | Замена автоматических выключателей в ТП-386 (2шт.) | E_17/1.3.4.6 | 1981 | нд | нд | нд | нд | нд | нд | нд | + | - | - | нд | ТП-386 | нд | нд | нд | нд | нд | нд | нд | нд | нд | нд | нд | нд | Замещение/обновление электрической сети | - | -
1.2.1.2 | Замена автоматических выключателей в ТП-839 (3шт.) | E_17/1.3.4.7 | 1979 | нд | нд | нд | нд | нд | нд | нд | + | - | - | нд | ТП-839 | нд | нд | нд | нд | нд | нд | нд | нд | нд | нд | нд | нд | Замещение/обновление электрической сети | - | -
1.2.1.2 | Реконструкция БКТП-1895 взамен КТП-1865, ул. Ильюшина, д. 5/е | H_17/2.1.4.9 | 2016 | нд | нд | нд | нд | нд | нд | нд | нд | нд | нд | нд | ТП-1895 | нд | нд | нд | нд | нд | нд | нд | нд | нд | нд | нд | нд | Замещение/обновление электрической сети | - | -
1.2.1.2 | Демонтаж строительной части ТП-1823 (взамен ТП-140) ул. Платонова, д.9,11 | H_17/2.2.2.5 | 1968 | нд | нд | нд | нд | нд | нд | нд | нд | нд | нд | нд | ТП-1823 | нд | нд | нд | нд | нд | нд | нд | нд | нд | нд | нд | нд | Замещение/обновление электрической сети | - | -
1.2.1.2 | Установка устройств телемеханики в РП ,ТП (8 шт.) | E_18/1.2.1 | нд | нд | нд | нд | нд | нд | нд | нд | нд | нд | нд | нд | нд | нд | нд | нд | нд | нд | нд | нд | нд | нд | нд | нд | нд | нд | нд | нд
1.2.1.2 | Установка устройств телемеханики в БКРП-95 выполнение АСДУ 7этап | E_18/1.2.2 | нд | нд | нд | нд | нд | нд | нд | нд | нд | нд | нд | нд | БКРП-95 | нд | нд | нд | нд | нд | нд | нд | нд | нд | нд | нд | нд | Обеспечение текущей деятельности в сфере электроэнергетики (развитие информационной инфраструктуры, хозяйственное обеспечение деятельности) | нд | нд
1.2.1.2 | Установка устройств телемеханики в БКРП-96 выполнение АСДУ 7этап | E_18/1.2.3 | нд | нд | нд | нд | нд | нд | нд | нд | нд | нд | нд | нд | БКРП-96 | нд | нд | нд | нд | нд | нд | нд | нд | нд | нд | нд | нд | Обеспечение текущей деятельности в сфере электроэнергетики (развитие информационной инфраструктуры, хозяйственное обеспечение деятельности) | нд | нд
1.2.1.2 | Установка устройств телемеханики в РП-48 выполнение АСДУ 7этап | E_18/1.2.4 | нд | нд | нд | нд | нд | нд | нд | нд | нд | нд | нд | нд | РП-48 | нд | нд | нд | нд | нд | нд | нд | нд | нд | нд | нд | нд | Обеспечение текущей деятельности в сфере электроэнергетики (развитие информационной инфраструктуры, хозяйственное обеспечение деятельности) | нд | нд
1.2.1.2 | Установка устройств телемеханики в РП-50 выполнение АСДУ 7этап | E_18/1.2.5 | нд | нд | нд | нд | нд | нд | нд | нд | нд | нд | нд | нд | РП-50 | нд | нд | нд | нд | нд | нд | нд | нд | нд | нд | нд | нд | Обеспечение текущей деятельности в сфере электроэнергетики (развитие информационной инфраструктуры, хозяйственное обеспечение деятельности) | нд | нд
1.2.1.2 | Установка устройств телемеханики в РП-76 выполнение АСДУ 7этап | E_18/1.2.6 | нд | нд | нд | нд | нд | нд | нд | нд | нд | нд | нд | нд | РП-76 | нд | нд | нд | нд | нд | нд | нд | нд | нд | нд | нд | нд | Обеспечение текущей деятельности в сфере электроэнергетики (развитие информационной инфраструктуры, хозяйственное обеспечение деятельности) | нд | нд
1.2.1.2 | Установка устройств телемеханики в РП-77 выполнение АСДУ 7этап | E_18/1.2.7 | нд | нд | нд | нд | нд | нд | нд | нд | нд | нд | нд | нд | РП-77 | нд | нд | нд | нд | нд | нд | нд | нд | нд | нд | нд | нд | Обеспечение текущей деятельности в сфере электроэнергетики (развитие информационной инфраструктуры, хозяйственное обеспечение деятельности) | нд | нд
1.2.1.2 | Установка устройств телемеханики в РП-90 выполнение АСДУ 7этап | E_18/1.2.8 | нд | нд | нд | нд | нд | нд | нд | нд | нд | нд | нд | нд | РП-90 | нд | нд | нд | нд | нд | нд | нд | нд | нд | нд | нд | нд | Обеспечение текущей деятельности в сфере электроэнергетики (развитие информационной инфраструктуры, хозяйственное обеспечение деятельности) | нд | нд
1.2.1.2 | Установка устройств телемеханики в РП-92 выполнение АСДУ 7этап | E_18/1.2.9 | нд | нд | нд | нд | нд | нд | нд | нд | нд | нд | нд | нд | РП-92 | нд | нд | нд | нд | нд | нд | нд | нд | нд | нд | нд | нд | Обеспечение текущей деятельности в сфере электроэнергетики (развитие информационной инфраструктуры, хозяйственное обеспечение деятельности) | нд | нд
1.2.1.2 | Установка устройств телемеханики в ТП-805 выполнение АСДУ 7этап | E_18/1.2.10 | нд | нд | нд | нд | нд | нд | нд | нд | нд | нд | нд | нд | ТП-805 | нд | нд | нд | нд | нд | нд | нд | нд | нд | нд | нд | нд | Обеспечение текущей деятельности в сфере электроэнергетики (развитие информационной инфраструктуры, хозяйственное обеспечение деятельности) | нд | нд
1.2.1.2 | Установка устройств телемеханики в РП-30 создание АСДУ 5 этап | E_18/1.2.11 | нд | нд | нд | нд | нд | нд | нд | нд | нд | нд | нд | нд | РП-30 | нд | нд | нд | нд | нд | нд | нд | нд | нд | нд | нд | нд | Обеспечение текущей деятельности в сфере электроэнергетики (развитие информационной инфраструктуры, хозяйственное обеспечение деятельности) | нд | нд
1.2.1.2 | Установка устройств телемеханики в РП-46 6 этап часть 2модернизация АСДУ | E_18/1.2.12 | нд | нд | нд | нд | нд | нд | нд | нд | нд | нд | нд | нд | РП-46 | нд | нд | нд | нд | нд | нд | нд | нд | нд | нд | нд | нд | Обеспечение текущей деятельности в сфере электроэнергетики (развитие информационной инфраструктуры, хозяйственное обеспечение деятельности) | нд | нд
1.2.1.2 | Установка устройств телемеханики в РП-53 6 этап часть 2 модернизация АСДУ | E_18/1.2.13 | нд | нд | нд | нд | нд | нд | нд | нд | нд | нд | нд | нд | РП-53 | нд | нд | нд | нд | нд | нд | нд | нд | нд | нд | нд | нд | Обеспечение текущей деятельности в сфере электроэнергетики (развитие информационной инфраструктуры, хозяйственное обеспечение деятельности) | нд | нд
1.2.1.2 | Установка устройств телемеханики в РП-86 создание АСДУ 5 этап (взамен РП-82) | E_18/1.2.14 | нд | нд | нд | нд | нд | нд | нд | нд | нд | нд | нд | нд | РП-86 | нд | нд | нд | нд | нд | нд | нд | нд | нд | нд | нд | нд | Обеспечение текущей деятельности в сфере электроэнергетики (развитие информационной инфраструктуры, хозяйственное обеспечение деятельности) | нд | нд
1.2.1.2 | Установка устройств телемеханики в РП-94 | E_18/1.2.15 | нд | нд | нд | нд | нд | нд | нд | нд | нд | нд | нд | нд | РП-94 | нд | нд | нд | нд | нд | нд | нд | нд | нд | нд | нд | нд | Обеспечение текущей деятельности в сфере электроэнергетики (развитие информационной инфраструктуры, хозяйственное обеспечение деятельности) | нд | нд
1.2.1.2 | Установка устройств телемеханики в РП-68 | E_18/1.2.16 | нд | нд | нд | нд | нд | нд | нд | нд | нд | нд | нд | нд | РП-68 | нд | нд | нд | нд | нд | нд | нд | нд | нд | нд | нд | нд | Обеспечение текущей деятельности в сфере электроэнергетики (развитие информационной инфраструктуры, хозяйственное обеспечение деятельности) | нд | нд
1.2.1.2 | Замена изношенных камер на камеры сборной с односторонним обслуживанием в ТП-685 (7шт.) | E_18/1.3.1.1 | 1972 | нд | нд | нд | нд | нд | нд | нд | + | - | - | нд | ТП-685 | нд | нд | нд | нд | нд | нд | нд | нд | нд | нд | нд | нд | Обеспечение текущей деятельности в сфере электроэнергетики (развитие информационной инфраструктуры, хозяйственное обеспечение деятельности) | - | -
1.2.1.2 | Замена изношенных камер на камеры сборной с односторонним обслуживанием в ТП-77 (4шт.) | E_18/1.3.1.2 | 1946 | нд | нд | нд | нд | нд | нд | нд | + | - | - | нд | ТП-77 | нд | нд | нд | нд | нд | нд | нд | нд | нд | нд | нд | нд | Обеспечение текущей деятельности в сфере электроэнергетики (развитие информационной инфраструктуры, хозяйственное обеспечение деятельности) | - | -
1.2.1.2 | Замена изношенных камер на камеры сборной с односторонним обслуживанием в ТП-84 (4шт.) | E_18/1.3.1.3 | 1945 | нд | нд | нд | нд | нд | нд | нд | + | - | - | нд | ТП-84 | нд | нд | нд | нд | нд | нд | нд | нд | нд | нд | нд | нд | Обеспечение текущей деятельности в сфере электроэнергетики (развитие информационной инфраструктуры, хозяйственное обеспечение деятельности) | - | -
1.2.1.2 | Замена изношенных камер на камеры сборной с односторонним обслуживанием в ТП-90 (4 шт.) | E_18/1.3.1.4 | 1962 | нд | нд | нд | нд | нд | нд | нд | + | - | - | нд | ТП-90 | нд | нд | нд | нд | нд | нд | нд | нд | нд | нд | нд | нд | Обеспечение текущей деятельности в сфере электроэнергетики (развитие информационной инфраструктуры, хозяйственное обеспечение деятельности) | - | -
1.2.1.2 | Замена изношенных камер на камеры сборной с односторонним обслуживанием в ТП-92 (3шт.) | E_18/1.3.1.5 | 1964 | нд | нд | нд | нд | нд | нд | нд | + | - | - | нд | ТП-92 | нд | нд | нд | нд | нд | нд | нд | нд | нд | нд | нд | нд | Обеспечение текущей деятельности в сфере электроэнергетики (развитие информационной инфраструктуры, хозяйственное обеспечение деятельности) | - | -
1.2.1.2 | Замена изношенных камер на камеры сборной с односторонним обслуживанием в ТП-33 (3шт.) | I_18/1.3.1.2 | 1950 | нд | нд | нд | нд | нд | нд | нд | нд | нд | нд | нд | ТП-33 | нд | нд | нд | нд | нд | нд | нд | нд | нд | нд | нд | нд | Обеспечение текущей деятельности в сфере электроэнергетики (развитие информационной инфраструктуры, хозяйственное обеспечение деятельности) | - | -
1.2.1.2 | Замена изношенных камер на камеры сборной с односторонним обслуживанием в ТП-137 (3шт.) | I_18/1.3.1.3 | 1957 | нд | нд | нд | нд | нд | нд | нд | нд | нд | нд | нд | ТП-137 | нд | нд | нд | нд | нд | нд | нд | нд | нд | нд | нд | нд | Обеспечение текущей деятельности в сфере электроэнергетики (развитие информационной инфраструктуры, хозяйственное обеспечение деятельности) | - | -
1.2.1.2 | Замена изношенных камер на камеры сборной с односторонним обслуживанием в ТП-35 (3шт.) | I_18/1.3.1.4 | 1999 | нд | нд | нд | нд | нд | нд | нд | нд | нд | нд | нд | ТП-35 | нд | нд | нд | нд | нд | нд | нд | нд | нд | нд | нд | нд | Обеспечение текущей деятельности в сфере электроэнергетики (развитие информационной инфраструктуры, хозяйственное обеспечение деятельности) | - | -
1.2.1.2 | Замена низковольтных щитов на щит одностороннего обслуживания в ТП- 1185 (2шт.) | E_18/1.3.3.1 | 1958 | нд | нд | нд | нд | нд | нд | нд | + | - | - | нд | ТП- 1185 | нд | нд | нд | нд | нд | нд | нд | нд | нд | нд | нд | нд | Обеспечение текущей деятельности в сфере электроэнергетики (развитие информационной инфраструктуры, хозяйственное обеспечение деятельности) | - | -
1.2.1.2 | Замена низковольтных щитов на щит одностороннего обслуживания в ТП- 1226 (7шт.) | E_18/1.3.3.2 | 1986 | нд | нд | нд | нд | нд | нд | нд | + | - | - | нд | ТП- 1226 | нд | нд | нд | нд | нд | нд | нд | нд | нд | нд | нд | нд | Обеспечение текущей деятельности в сфере электроэнергетики (развитие информационной инфраструктуры, хозяйственное обеспечение деятельности) | - | -
1.2.1.2 | Замена низковольтных щитов на щит одностороннего обслуживания в ТП- 510 (7шт.) | E_18/1.3.3.3 | 1967 | нд | нд | нд | нд | нд | нд | нд | + | - | - | нд | ТП- 510 | нд | нд | нд | нд | нд | нд | нд | нд | нд | нд | нд | нд | Обеспечение текущей деятельности в сфере электроэнергетики (развитие информационной инфраструктуры, хозяйственное обеспечение деятельности) | - | -
1.2.1.2 | Замена низковольтных щитов на щит одностороннего обслуживания в ТП- 339 (3шт.) | E_18/1.3.3.4 | 1960 | нд | нд | нд | нд | нд | нд | нд | + | - | - | нд | ТП- 339 | нд | нд | нд | нд | нд | нд | нд | нд | нд | нд | нд | нд | Обеспечение текущей деятельности в сфере электроэнергетики (развитие информационной инфраструктуры, хозяйственное обеспечение деятельности) | - | -
1.2.1.2 | Замена низковольтных щитов на щит одностороннего обслуживания в ТП- 672 (7шт.) | E_18/1.3.3.5 | 1972 | нд | нд | нд | нд | нд | нд | нд | + | - | - | нд | ТП- 672 | нд | нд | нд | нд | нд | нд | нд | нд | нд | нд | нд | нд | Обеспечение текущей деятельности в сфере электроэнергетики (развитие информационной инфраструктуры, хозяйственное обеспечение деятельности) | - | -
1.2.1.2 | Замена низковольтных щитов на щит одностороннего обслуживания в ТП-386 (7шт.) | I_18/1.3.2.2 | 1967 | нд | нд | нд | нд | нд | нд | нд | нд | нд | нд | нд | 1967 | нд | нд | нд | нд | нд | нд | нд | нд | нд | нд | нд | нд | Обеспечение текущей деятельности в сфере электроэнергетики (развитие информационной инфраструктуры, хозяйственное обеспечение деятельности) | - | -
1.2.1.2 | Замена низковольтных щитов на щит одностороннего обслуживания в ТП- 1183 (8шт.) | I_18/1.3.2.3 | 1955 | нд | нд | нд | нд | нд | нд | нд | нд | нд | нд | нд | 1955 | нд | нд | нд | нд | нд | нд | нд | нд | нд | нд | нд | нд | Обеспечение текущей деятельности в сфере электроэнергетики (развитие информационной инфраструктуры, хозяйственное обеспечение деятельности) | - | -
1.2.1.2 | Замена низковольтных щитов на щит одностороннего обслуживания в ТП- 1251 3шт.) | I_18/1.3.2.4 | 1955 | нд | нд | нд | нд | нд | нд | нд | нд | нд | нд | нд | 1955 | нд | нд | нд | нд | нд | нд | нд | нд | нд | нд | нд | нд | Обеспечение текущей деятельности в сфере электроэнергетики (развитие информационной инфраструктуры, хозяйственное обеспечение деятельности) | - | -
1.2.1.2 | Замена масляных выключателей на вакуумных выключатели в РП-32 (9шт.) | E_18/1.3.5.1 | 1972 | нд | нд | нд | нд | нд | нд | нд | + | - | - | нд | РП-32 | нд | нд | нд | нд | нд | нд | нд | нд | нд | нд | нд | нд | Обеспечение текущей деятельности в сфере электроэнергетики (развитие информационной инфраструктуры, хозяйственное обеспечение деятельности) | - | -
1.2.1.2 | Замена масляных выключателей на вакуумных выключатели в РП-37 (11шт.) | E_18/1.3.5.2 | 1977 | нд | нд | нд | нд | нд | нд | нд | + | - | - | нд | РП-37 | нд | нд | нд | нд | нд | нд | нд | нд | нд | нд | нд | нд | Обеспечение текущей деятельности в сфере электроэнергетики (развитие информационной инфраструктуры, хозяйственное обеспечение деятельности) | - | -
1.2.1.2 | Замена масляных выключателей на вакуумных выключатели в РП-51 (6шт.) | I_18/1.3.3.1 | 1984 | нд | нд | нд | нд | нд | нд | нд | нд | нд | нд | нд | РП-51 | нд | нд | нд | нд | нд | нд | нд | нд | нд | нд | нд | нд | Обеспечение текущей деятельности в сфере электроэнергетики (развитие информационной инфраструктуры, хозяйственное обеспечение деятельности) | - | -
1.2.1.2 | Замена масляных выключателей на вакуумных выключатели в РП-52 (11шт.) | I_18/1.3.3.2 | 1985 | нд | нд | нд | нд | нд | нд | нд | нд | нд | нд | нд | РП-52 | нд | нд | нд | нд | нд | нд | нд | нд | нд | нд | нд | нд | Обеспечение текущей деятельности в сфере электроэнергетики (развитие информационной инфраструктуры, хозяйственное обеспечение деятельности) | - | -
1.2.1.2 | Замена масляных выключателей на вакуумных выключатели в РП-54 (11шт.) | I_18/1.3.3.3 | 1985 | нд | нд | нд | нд | нд | нд | нд | нд | нд | нд | нд | РП-54 | нд | нд | нд | нд | нд | нд | нд | нд | нд | нд | нд | нд | Обеспечение текущей деятельности в сфере электроэнергетики (развитие информационной инфраструктуры, хозяйственное обеспечение деятельности) | - | -
1.2.1.2 | Замена масляных выключателей на вакуумных выключатели в РП-49 (9шт.) | I_18/1.3.3.4 | 1983 | нд | нд | нд | нд | нд | нд | нд | нд | нд | нд | нд | РП-49 | нд | нд | нд | нд | нд | нд | нд | нд | нд | нд | нд | нд | Обеспечение текущей деятельности в сфере электроэнергетики (развитие информационной инфраструктуры, хозяйственное обеспечение деятельности) | - | -
1.2.1.2 | Замена масляных выключателей на вакуумных выключатели в РП-40 (11шт.) | I_18/1.3.3.5 | 1981 | нд | нд | нд | нд | нд | нд | нд | нд | нд | нд | нд | РП-40 | нд | нд | нд | нд | нд | нд | нд | нд | нд | нд | нд | нд | Обеспечение текущей деятельности в сфере электроэнергетики (развитие информационной инфраструктуры, хозяйственное обеспечение деятельности) | - | -
1.2.1.2 | Замена масляных выключателей на вакуумных выключатели в РП-50 (7шт.) | I_18/1.3.3.6 | 1983 | нд | нд | нд | нд | нд | нд | нд | нд | нд | нд | нд | РП-50 | нд | нд | нд | нд | нд | нд | нд | нд | нд | нд | нд | нд | Обеспечение текущей деятельности в сфере электроэнергетики (развитие информационной инфраструктуры, хозяйственное обеспечение деятельности) | - | -
1.2.1.2 | Замена масляных выключателей на вакуумных выключатели в РП-65 (9шт.) | I_18/1.3.3.7 | 1999 | нд | нд | нд | нд | нд | нд | нд | нд | нд | нд | нд | РП-65 | нд | нд | нд | нд | нд | нд | нд | нд | нд | нд | нд | нд | Обеспечение текущей деятельности в сфере электроэнергетики (развитие информационной инфраструктуры, хозяйственное обеспечение деятельности) | - | -
1.2.1.2 | Замена автоматических выключателей в ТП-865 (3шт.) | E_18/1.3.7.1 | 1972 | нд | нд | нд | нд | нд | нд | нд | + | - | - | нд | ТП-865 | нд | нд | нд | нд | нд | нд | нд | нд | нд | нд | нд | нд | Обеспечение текущей деятельности в сфере электроэнергетики (развитие информационной инфраструктуры, хозяйственное обеспечение деятельности) | - | -
1.2.1.2 | Замена автоматических выключателей в ТП-731 (2шт.) | E_18/1.3.7.2 | 1975 | нд | нд | нд | нд | нд | нд | нд | + | - | - | нд | ТП-731 | нд | нд | нд | нд | нд | нд | нд | нд | нд | нд | нд | нд | Замещение/обновление электрической сети | - | -
1.2.1.2 | Замена автоматических выключателей в ТП-868 (2шт.) | E_18/1.3.7.3 | 1980 | нд | нд | нд | нд | нд | нд | нд | + | - | - | нд | ТП-868 | нд | нд | нд | нд | нд | нд | нд | нд | нд | нд | нд | нд | Замещение/обновление электрической сети | - | -
1.2.1.2 | Замена автоматических выключателей в ТП-1019 (2шт.) | E_18/1.3.7.4 | 1986 | нд | нд | нд | нд | нд | нд | нд | + | - | - | нд | ТП-1019 | нд | нд | нд | нд | нд | нд | нд | нд | нд | нд | нд | нд | Замещение/обновление электрической сети | - | -
1.2.1.2 | Замена автоматических выключателей в ТП-1210 (2шт.) | E_18/1.3.7.5 | 1997 | нд | нд | нд | нд | нд | нд | нд | + | - | - | нд | ТП-1210 | нд | нд | нд | нд | нд | нд | нд | нд | нд | нд | нд | нд | Замещение/обновление электрической сети | - | -
1.2.1.2 | Замена автоматических выключателей в ТП-1012 (2шт.) | I_18/1.3.4.2 | 1986 | нд | нд | нд | нд | нд | нд | нд | нд | нд | нд | нд | ТП-1012 | нд | нд | нд | нд | нд | нд | нд | нд | нд | нд | нд | нд | Замещение/обновление электрической сети | - | -
1.2.1.2 | Замена автоматических выключателей в ТП-1071 (2шт.) | I_18/1.3.4.3 | 1981 | нд | нд | нд | нд | нд | нд | нд | нд | нд | нд | нд | ТП-1071 | нд | нд | нд | нд | нд | нд | нд | нд | нд | нд | нд | нд | Замещение/обновление электрической сети | - | -
1.2.1.2 | Замена автоматических выключателей в ТП-1117 (2шт.) | I_18/1.3.4.4 | 1989 | нд | нд | нд | нд | нд | нд | нд | нд | нд | нд | нд | ТП-1117 | нд | нд | нд | нд | нд | нд | нд | нд | нд | нд | нд | нд | Замещение/обновление электрической сети | - | -
1.2.1.2 | Замена автоматических выключателей в ТП-1077 (2шт.) | I_18/1.3.4.5 | 1989 | нд | нд | нд | нд | нд | нд | нд | нд | нд | нд | нд | ТП-1077 | нд | нд | нд | нд | нд | нд | нд | нд | нд | нд | нд | нд | Замещение/обновление электрической сети | - | -
1.2.1.2 | Замена кабельных перемычек с силовым трансформатоом до РУ-0,4кВ на шинный мост в ТП-620 (1шт.) | E_18/1.3.10.1 | 1971 | нд | нд | нд | нд | нд | нд | нд | + | - | - | нд | ТП-620 | нд | нд | нд | нд | нд | нд | нд | нд | нд | нд | нд | нд | Замещение/обновление электрической сети | - | -
1.2.1.2 | Замена кабельных перемычек с силовым трансформатоом до РУ-0,4кВ на шинный мост в ТП-623 (1шт.) | E_18/1.3.10.2 | 1975 | нд | нд | нд | нд | нд | нд | нд | + | - | - | нд | ТП-623 | нд | нд | нд | нд | нд | нд | нд | нд | нд | нд | нд | нд | Замещение/обновление электрической сети | - | -
1.2.1.2 | Замена кабельных перемычек с силовым трансформатоом до РУ-0,4кВ на шинный мост в ТП-669 (2шт.) | E_18/1.3.10.3 | 1973 | нд | нд | нд | нд | нд | нд | нд | + | - | - | нд | ТП-669 | нд | нд | нд | нд | нд | нд | нд | нд | нд | нд | нд | нд | Замещение/обновление электрической сети | - | -
1.2.1.2 | Замена кабельных перемычек с силовым трансформатоом до РУ-0,4кВ на шинный мост в ТП-783 (1шт.) | E_18/1.3.10.4 | 1974 | нд | нд | нд | нд | нд | нд | нд | + | - | - | нд | ТП-783 | нд | нд | нд | нд | нд | нд | нд | нд | нд | нд | нд | нд | Замещение/обновление электрической сети | - | -
1.2.1.2 | Замена кабельных перемычек с силовым трансформатоом до РУ-0,4кВ на шинный мост в ТП-845(2шт.) | E_18/1.3.10.5 | 1970 | нд | нд | нд | нд | нд | нд | нд | + | - | - | нд | ТП-845 | нд | нд | нд | нд | нд | нд | нд | нд | нд | нд | нд | нд | Замещение/обновление электрической сети | - | -
1.2.1.2 | Замена кабельных перемычек с силовым трансформатоом до РУ-0,4кВ на шинный мост в ТП-848 (1шт.) | E_18/1.3.10.6 | 1956 | нд | нд | нд | нд | нд | нд | нд | + | - | - | нд | ТП-848 | нд | нд | нд | нд | нд | нд | нд | нд | нд | нд | нд | нд | Замещение/обновление электрической сети | - | -
1.2.1.2 | Замена кабельных перемычек с силовым трансформатоом до РУ-0,4кВ на шинный мост в ТП-192 (1шт.) | E_18/1.3.10.7 | 1953 | нд | нд | нд | нд | нд | нд | нд | + | - | - | нд | ТП-192 | нд | нд | нд | нд | нд | нд | нд | нд | нд | нд | нд | нд | Замещение/обновление электрической сети | - | -
1.2.1.2 | Замена кабельных перемычек с силовым трансформатоом до РУ-0,4кВ на шинный мост в ТП-137 (1шт.) | E_18/1.3.10.8 | 1952 | нд | нд | нд | нд | нд | нд | нд | + | - | - | нд | ТП-137 | нд | нд | нд | нд | нд | нд | нд | нд | нд | нд | нд | нд | Замещение/обновление электрической сети | - | -
1.2.1.2 | Замена кабельных перемычек с силовым трансформатоом до РУ-0,4кВ на шинный мост в ТП-207 (1шт.) | E_18/1.3.10.9 | 1953 | нд | нд | нд | нд | нд | нд | нд | + | - | - | нд | ТП-207 | нд | нд | нд | нд | нд | нд | нд | нд | нд | нд | нд | нд | Замещение/обновление электрической сети | - | -
1.2.1.2 | Замена кабельных перемычек с силовым трансформатоом до РУ-0,4кВ на шинный мост в ТП-226 (1шт.) | E_18/1.3.10.10 | 1955 | нд | нд | нд | нд | нд | нд | нд | + | - | - | нд | ТП-226 | нд | нд | нд | нд | нд | нд | нд | нд | нд | нд | нд | нд | Замещение/обновление электрической сети | - | -
1.2.1.2 | Замена кабельных перемычек с силовым трансформатоом до РУ-0,4кВ на шинный мост в ТП-232 (2шт.) | E_18/1.3.10.11 | 1955 | нд | нд | нд | нд | нд | нд | нд | + | - | - | нд | ТП-232 | нд | нд | нд | нд | нд | нд | нд | нд | нд | нд | нд | нд | Замещение/обновление электрической сети | - | -
1.2.1.2 | Замена кабельных перемычек с силовым трансформатоом до РУ-0,4кВ на шинный мост в ТП-234 (2шт.) | E_18/1.3.10.12 | 1972 | нд | нд | нд | нд | нд | нд | нд | + | - | - | нд | ТП-234 | нд | нд | нд | нд | нд | нд | нд | нд | нд | нд | нд | нд | Замещение/обновление электрической сети | - | -
1.2.1.2 | Замена кабельных перемычек с силовым трансформатоом до РУ-0,4кВ на шинный мост в ТП-236 (1шт.) | E_18/1.3.10.13 | 1956 | нд | нд | нд | нд | нд | нд | нд | + | - | - | нд | ТП-236 | нд | нд | нд | нд | нд | нд | нд | нд | нд | нд | нд | нд | Замещение/обновление электрической сети | - | -
1.2.1.2 | Замена кабельных перемычек с силовым трансформатоом до РУ-0,4кВ на шинный мост в ТП-293 (1шт.) | E_18/1.3.10.14 | 1959 | нд | нд | нд | нд | нд | нд | нд | + | - | - | нд | ТП-293 | нд | нд | нд | нд | нд | нд | нд | нд | нд | нд | нд | нд | Замещение/обновление электрической сети | - | -
1.2.1.2 | Замена кабельных перемычек с силовым трансформатоом до РУ-0,4кВ на шинный мост в ТП-347 (2шт.) | E_18/1.3.10.15 | 1980 | нд | нд | нд | нд | нд | нд | нд | + | - | - | нд | ТП-347 | нд | нд | нд | нд | нд | нд | нд | нд | нд | нд | нд | нд | Замещение/обновление электрической сети | - | -
1.2.1.2 | Замена изношенных шинных и линейных разъединителей в РП -11 (29шт.) | E_18/1.3.9.1 | 1936 | нд | нд | нд | нд | нд | нд | нд | + | - | - | нд | РП -11 | нд | нд | нд | нд | нд | нд | нд | нд | нд | нд | нд | нд | Замещение/обновление электрической сети | - | -
1.2.1.2 | Замена в/в разъединителей старого образца, установленных в бетонных ячейках на новые ВН в ТП-397 (4шт.) | E_18/1.3.8.1 | 1962 | нд | нд | нд | нд | нд | нд | нд | + | - | - | нд | ТП-397 | нд | нд | нд | нд | нд | нд | нд | нд | нд | нд | нд | нд | Замещение/обновление электрической сети | - | -
1.2.1.2 | Замена в/в разъединителей старого образца, установленных в бетонных ячейках на новые ВН в ТП-79 (3шт.) | E_18/1.3.8.2 | 1954 | нд | нд | нд | нд | нд | нд | нд | + | - | - | нд | ТП-79 | нд | нд | нд | нд | нд | нд | нд | нд | нд | нд | нд | нд | Замещение/обновление электрической сети | - | -
1.2.1.2 | Реконструкция высоковольтного оборудования (замена трансформаторов 1х400) в ТП,РП (11шт.) | I_18/1.3.5.1 | нд | нд | нд | нд | нд | нд | нд | нд | нд | нд | нд | - | н/д | нд | нд | нд | нд | нд | нд | нд | нд | нд | нд | нд | нд | нд | - | -
1.2.1.2 | Реконструкция высоковольтного оборудования (замена трансформаторов 1х400) ТП-269 | I_18/1.3.5.13 | 1995 | нд | нд | нд | нд | нд | нд | нд | нд | нд | нд | нд | ТП-269 | нд | нд | нд | нд | нд | нд | нд | нд | нд | нд | нд | нд | Замещение/обновление электрической сети | нд | нд
1.2.1.2 | Реконструкция высоковольтного оборудования (замена трансформаторов 1х400) ТП-1366 | I_18/1.3.5.3 | 1966 | нд | нд | нд | нд | нд | нд | нд | нд | нд | нд | нд | ТП-1366 | нд | нд | нд | нд | нд | нд | нд | нд | нд | нд | нд | нд | Замещение/обновление электрической сети | нд | нд
1.2.1.2 | Реконструкция высоковольтного оборудования (замена трансформаторов 1х400) ТП-12 | I_18/1.3.5.4 | 1962 | нд | нд | нд | нд | нд | нд | нд | нд | нд | нд | нд | ТП-12 | нд | нд | нд | нд | нд | нд | нд | нд | нд | нд | нд | нд | Замещение/обновление электрической сети | нд | нд
1.2.1.2 | Реконструкция высоковольтного оборудования (замена трансформаторов 1х400) ТП-249 | I_18/1.3.5.5 | 1957 | нд | нд | нд | нд | нд | нд | нд | нд | нд | нд | нд | ТП-249 | нд | нд | нд | нд | нд | нд | нд | нд | нд | нд | нд | нд | Замещение/обновление электрической сети | нд | нд
1.2.1.2 | Реконструкция высоковольтного оборудования (замена трансформаторов 1х400) ТП-578 | I_18/1.3.5.6 | 1969 | нд | нд | нд | нд | нд | нд | нд | нд | нд | нд | нд | ТП-578 | нд | нд | нд | нд | нд | нд | нд | нд | нд | нд | нд | нд | Замещение/обновление электрической сети | нд | нд
1.2.1.2 | Реконструкция высоковольтного оборудования (замена трансформаторов 1х400) ТП-90 | I_18/1.3.5.7 | 1962 | нд | нд | нд | нд | нд | нд | нд | нд | нд | нд | нд | ТП-90 | нд | нд | нд | нд | нд | нд | нд | нд | нд | нд | нд | нд | Замещение/обновление электрической сети | нд | нд
1.2.1.2 | Реконструкция высоковольтного оборудования (замена трансформаторов 1х400) ТП-371 | I_18/1.3.5.8 | 1962 | нд | нд | нд | нд | нд | нд | нд | нд | нд | нд | нд | ТП-371 | нд | нд | нд | нд | нд | нд | нд | нд | нд | нд | нд | нд | Замещение/обновление электрической сети | нд | нд
1.2.1.2 | Реконструкция высоковольтного оборудования (замена трансформаторов 1х400) ТП-1609 | I_18/1.3.5.9 | 2010 | нд | нд | нд | нд | нд | нд | нд | нд | нд | нд | нд | ТП-1609 | нд | нд | нд | нд | нд | нд | нд | нд | нд | нд | нд | нд | Замещение/обновление электрической сети | нд | нд
1.2.1.2 | Реконструкция высоковольтного оборудования (замена трансформаторов 1х400) ТП-1024 | I_18/1.3.5.10 | 1986 | нд | нд | нд | нд | нд | нд | нд | нд | нд | нд | нд | ТП-1024 | нд | нд | нд | нд | нд | нд | нд | нд | нд | нд | нд | нд | Замещение/обновление электрической сети | нд | нд
1.2.1.2 | Реконструкция высоковольтного оборудования (замена трансформаторов 1х400) ТП-1080 | I_18/1.3.5.11 | 1988 | нд | нд | нд | нд | нд | нд | нд | нд | нд | нд | нд | ТП-1080 | нд | нд | нд | нд | нд | нд | нд | нд | нд | нд | нд | нд | Замещение/обновление электрической сети | нд | нд
1.2.1.2 | Реконструкция высоковольтного оборудования (замена трансформаторов 1х400) ТП-118 | I_18/1.3.5.12 | 1964 | нд | нд | нд | нд | нд | нд | нд | нд | нд | нд | нд | ТП-118 | нд | нд | нд | нд | нд | нд | нд | нд | нд | нд | нд | нд | Замещение/обновление электрической сети | нд | нд
1.2.1.2 | Реконструкция высоковольтного оборудования (замена трансформаторов 1х400) ТП-542 | I_18/1.3.5.13 | 1969 | нд | нд | нд | нд | нд | нд | нд | нд | нд | нд | нд | ТП-542 | нд | нд | нд | нд | нд | нд | нд | нд | нд | нд | нд | нд | Замещение/обновление электрической сети | нд | нд
1.2.1.2 | Реконструкция высоковольтного оборудования (замена трансформаторов 1х630) в ТП,РП (11шт.) | I_18/1.3.5.2 | нд | нд | нд | нд | нд | нд | нд | нд | нд | нд | нд | - | н/д | нд | нд | нд | нд | нд | нд | нд | нд | нд | нд | нд | нд | нд | - | -
1.2.1.2 | Реконструкция высоковольтного оборудования (замена трансформаторов 1х630) ТП-615 | I_18/1.3.5.2 | 1971 | нд | нд | нд | нд | нд | нд | нд | нд | нд | нд | нд | ТП-615 | нд | нд | нд | нд | нд | нд | нд | нд | нд | нд | нд | нд | Замещение/обновление электрической сети | - | -
1.2.1.2 | Реконструкция высоковольтного оборудования (замена трансформаторов 1х630) в ТП-900 | I_18/1.3.5.14 | 1980 | нд | нд | нд | нд | нд | нд | нд | нд | нд | нд | нд | ТП-900 | нд | нд | нд | нд | нд | нд | нд | нд | нд | нд | нд | нд | Замещение/обновление электрической сети | - | -
1.2.1.2 | Реконструкция высоковольтного оборудования (замена трансформаторов 2х630) в ТП-1260 | I_18/1.3.5.15 | 2000 | нд | нд | нд | нд | нд | нд | нд | нд | нд | нд | нд | ТП-1260 | нд | нд | нд | нд | нд | нд | нд | нд | нд | нд | нд | нд | Замещение/обновление электрической сети | - | -
1.2.1.2 | Реконструкция высоковольтного оборудования (замена трансформаторов 1х630) в ТП-1869 | I_18/1.3.5.16 | 2017 | нд | нд | нд | нд | нд | нд | нд | нд | нд | нд | нд | ТП-1869 | нд | нд | нд | нд | нд | нд | нд | нд | нд | нд | нд | нд | Замещение/обновление электрической сети | - | -
1.2.1.2 | Реконструкция высоковольтного оборудования (замена трансформаторов 2х630) в ТП-1026 | I_18/1.3.5.17 | 1986 | нд | нд | нд | нд | нд | нд | нд | нд | нд | нд | нд | ТП-1026 | нд | нд | нд | нд | нд | нд | нд | нд | нд | нд | нд | нд | Замещение/обновление электрической сети | - | -
1.2.1.2 | Реконструкция высоковольтного оборудования (замена трансформаторов 2х630) в ТП-1193 | I_18/1.3.5.18 | 1995 | нд | нд | нд | нд | нд | нд | нд | нд | нд | нд | нд | ТП-1193 | нд | нд | нд | нд | нд | нд | нд | нд | нд | нд | нд | нд | Замещение/обновление электрической сети | - | -
1.2.1.2 | Реконструкция высоковольтного оборудования (замена трансформаторов 1х630) в ТП-14А | I_18/1.3.5.19 | 1971 | нд | нд | нд | нд | нд | нд | нд | нд | нд | нд | нд | ТП-14А | нд | нд | нд | нд | нд | нд | нд | нд | нд | нд | нд | нд | Замещение/обновление электрической сети | - | -
1.2.1.2 | Реконструкция высоковольтного оборудования (замена трансформаторов 1х630) в ТП-1888 | I_18/1.3.5.20 | 2017 | нд | нд | нд | нд | нд | нд | нд | нд | нд | нд | нд | ТП-1888 | нд | нд | нд | нд | нд | нд | нд | нд | нд | нд | нд | нд | Замещение/обновление электрической сети | - | -
1.2.1.2 | Реконструкция высоковольтного оборудования (замена трансформаторов 2х630) в ТП-445 | I_18/1.3.5.21 | 1964 | нд | нд | нд | нд | нд | нд | нд | нд | нд | нд | нд | ТП-445 | нд | нд | нд | нд | нд | нд | нд | нд | нд | нд | нд | нд | Замещение/обновление электрической сети | - | -
1.2.1.3 | Реконструкция высоковольтного оборудования ( установка трансформаторов 2х1000 кВА) в ТП-637 | I_18/1.3.5.22 | 1989 | нд | нд | нд | нд | нд | нд | нд | нд | нд | нд | нд | ТП-637 | нд | нд | нд | нд | нд | нд | нд | нд | нд | нд | нд | нд | Замещение/обновление электрической сети | - | -
1.2.1.2 | Вынос КТП-1622 п.Репное (Когтев С.А.) | G_16/1.3.7.8 | нд | нд | нд | нд | нд | нд | нд | нд | нд | нд | нд | нд | КТП-1622 | нд | нд | нд | нд | нд | нд | нд | нд | нд | нд | нд | нд | Замещение/обновление электрической сети | - | -
1.2.1.2 | Замена масляных выключателей на вакуумные выключатели в РП-35 (9шт.) | G_16/1.3.4.2 | 1981 | нд | нд | нд | нд | нд | нд | нд | нд | нд | нд | нд | РП-35 | нд | нд | нд | нд | нд | нд | нд | нд | нд | нд | нд | нд | Замещение/обновление электрической сети | - | -
1.2.1.2 | Вынос КТП-1040, ул. Миронова | I_18/2.2.6.9 | 1986 | нд | нд | нд | нд | нд | нд | нд | нд | нд | нд | нд | КТП-1040 | нд | нд | нд | нд | нд | нд | нд | нд | нд | нд | нд | нд | Замещение/обновление электрической сети | - | -
1.2.1.2 | Монтаж низковольтного оборудования для обеспечения технической возможности технологического присоединения (35 шт.) | I_18/1.3.6.А. | 1972 | нд | нд | нд | нд | нд | нд | нд | нд | нд | нд | - | н/д | нд | нд | нд | нд | нд | нд | нд | нд | нд | нд | нд | нд | Предупреждение аварийных ситуаций | - | -
1.2.1.2 | Монтаж высоковольтного оборудования для обеспечения технической возможности технологического присоединения (25 шт.) | I_18/1.3.7.А. | 1972 | нд | нд | нд | нд | нд | нд | нд | нд | нд | нд | - | н/д | нд | нд | нд | нд | нд | нд | нд | нд | нд | нд | нд | нд | Предупреждение аварийных ситуаций | - | -
1.2.1.2 | Реконструкция РУ-6кВ в БКТП-311 по адресу: ул.Ф.Тютчева,6 | E_19/1.1.5 | 2008 | нд | нд | нд | нд | нд | нд | нд | нд | нд | нд | нд | нд | нд | нд | нд | нд | нд | нд | нд | нд | нд | нд | нд | нд | Замещение/обновление электрической сети | - | -
1.2.1.2 | Установка устройств телемеханики в РП-87 (1 шт.) | E_19/1.2.1 | 2011 | нд | нд | нд | нд | нд | нд | нд | нд | нд | нд | нд | нд | нд | нд | нд | нд | нд | нд | нд | нд | нд | нд | нд | нд | Замещение/обновление электрической сети | - | -
1.2.1.3 | РП-5 (установка ключей управления) | E_19/1.2.2 | 1964 | нд | нд | нд | нд | нд | нд | нд | + | - | - | - | РП-5 | нд | нд | нд | нд | нд | нд | нд | нд | нд | нд | нд | нд | Замещение/обновление электрической сети | - | -
1.2.1.2 | Замена изношенных камер на камеры сборной с односторонним обслуживанием в ТП-634 (5шт.) | E_19/1.3.1.1 | 1972 | нд | нд | нд | нд | нд | нд | нд | + | - | - | - | ТП-634 | нд | нд | нд | нд | нд | нд | нд | нд | нд | нд | нд | нд | Замещение/обновление электрической сети | - | -
1.2.1.2 | Замена изношенных камер на камеры сборной с односторонним обслуживанием в ТП-96 (4шт.) | E_19/1.3.1.2 | 1943 | нд | нд | нд | нд | нд | нд | нд | + | - | - | - | ТП-96 | нд | нд | нд | нд | нд | нд | нд | нд | нд | нд | нд | нд | Замещение/обновление электрической сети | - | -
1.2.1.2 | Замена изношенных камер на камеры сборной с односторонним обслуживанием в ТП-98 (4шт.) | E_19/1.3.1.3 | 1955 | нд | нд | нд | нд | нд | нд | нд | + | - | - | - | ТП-98 | нд | нд | нд | нд | нд | нд | нд | нд | нд | нд | нд | нд | Замещение/обновление электрической сети | - | -
1.2.1.2 | Замена изношенных камер на камеры сборной с односторонним обслуживанием в ТП-99 (4 шт.) | E_19/1.3.1.4 | 1968 | нд | нд | нд | нд | нд | нд | нд | + | - | - | - | ТП-99 | нд | нд | нд | нд | нд | нд | нд | нд | нд | нд | нд | нд | Замещение/обновление электрической сети | - | -
1.2.1.2 | Замена изношенных камер на камеры сборной с односторонним обслуживанием в ТП-100 (4шт.) | E_19/1.3.1.5 | 1960 | нд | нд | нд | нд | нд | нд | нд | + | - | - | - | ТП-100 | нд | нд | нд | нд | нд | нд | нд | нд | нд | нд | нд | нд | Замещение/обновление электрической сети | - | -
1.2.1.2 | Замена изношенных камер на камеры сборной с односторонним обслуживанием в ТП-77 (4 шт.) | E_19/1.3.1.6 | 1946 | нд | нд | нд | нд | нд | нд | нд | нд | нд | нд | нд | ТП-77 | нд | нд | нд | нд | нд | нд | нд | нд | нд | нд | нд | нд | Замещение/обновление электрической сети | - | -
1.2.1.2 | Замена изношенных камер на камеры сборной с односторонним обслуживанием в ТП-92 (3шт.) | E_19/1.3.1.7 | 1964 | нд | нд | нд | нд | нд | нд | нд | нд | нд | нд | нд | ТП-92 | нд | нд | нд | нд | нд | нд | нд | нд | нд | нд | нд | нд | Замещение/обновление электрической сети | - | -
1.2.1.2 | Замена изношенных камер на камеры сборной с односторонним обслуживанием в ТП-1227 (3 шт.) | E_19/1.3.1.8 | 1953 | нд | нд | нд | нд | нд | нд | нд | нд | нд | нд | нд | ТП-1227 | нд | нд | нд | нд | нд | нд | нд | нд | нд | нд | нд | нд | Замещение/обновление электрической сети | - | -
1.2.1.2 | Замена изношенных камер на камеры сборной с односторонним обслуживанием в ТП-1171 (3 шт.) | E_19/1.3.1.9 | 1953 | нд | нд | нд | нд | нд | нд | нд | нд | нд | нд | нд | ТП-1171 | нд | нд | нд | нд | нд | нд | нд | нд | нд | нд | нд | нд | Замещение/обновление электрической сети | - | -
1.2.1.2 | Замена изношенных камер на камеры сборной с односторонним обслуживанием в ТП-90 (4 шт.) | E_19/1.3.1.10 | 1962 | нд | нд | нд | нд | нд | нд | нд | нд | нд | нд | нд | ТП-90 | нд | нд | нд | нд | нд | нд | нд | нд | нд | нд | нд | нд | Замещение/обновление электрической сети | - | -
1.2.1.2 | Замена изношенных камер на камеры сборной с односторонним обслуживанием в ТП-40 (3 шт.) | E_19/1.3.1.11 | 1944 | нд | нд | нд | нд | нд | нд | нд | нд | нд | нд | нд | ТП-40 | нд | нд | нд | нд | нд | нд | нд | нд | нд | нд | нд | нд | Замещение/обновление электрической сети | - | -
1.2.1.2 | Замена низковольтных щитов на щит одностороннего обслуживания в ТП- 113 (2шт.) | E_19/1.3.3.1 | 1985 | нд | нд | нд | нд | нд | нд | нд | + | - | - | - | ТП- 113 | нд | нд | нд | нд | нд | нд | нд | нд | нд | нд | нд | нд | Замещение/обновление электрической сети | - | -
1.2.1.2 | Замена низковольтных щитов на щит одностороннего обслуживания в ТП- 318 (2шт.) | E_19/1.3.3.2 | 1971 | нд | нд | нд | нд | нд | нд | нд | + | - | - | - | ТП- 318 | нд | нд | нд | нд | нд | нд | нд | нд | нд | нд | нд | нд | Замещение/обновление электрической сети | - | -
1.2.1.2 | Замена низковольтных щитов на щит одностороннего обслуживания в ТП- 388 (2шт.) | E_19/1.3.3.3 | 1985 | нд | нд | нд | нд | нд | нд | нд | + | - | - | - | ТП- 388 | нд | нд | нд | нд | нд | нд | нд | нд | нд | нд | нд | нд | Замещение/обновление электрической сети | - | -
1.2.1.2 | Замена низковольтных щитов на щит одностороннего обслуживания в ТП- 411 (3шт.) | E_19/1.3.3.4 | 1962 | нд | нд | нд | нд | нд | нд | нд | + | - | - | - | ТП- 411 | нд | нд | нд | нд | нд | нд | нд | нд | нд | нд | нд | нд | Замещение/обновление электрической сети | - | -
1.2.1.2 | Замена низковольтных щитов на щит одностороннего обслуживания в ТП- 327 (3шт.) | E_19/1.3.3.5 | 1959 | нд | нд | нд | нд | нд | нд | нд | + | - | - | - | ТП- 327 | нд | нд | нд | нд | нд | нд | нд | нд | нд | нд | нд | нд | Замещение/обновление электрической сети | - | -
1.2.1.2 | Замена низковольтных щитов на щит одностороннего обслуживания в ТП- 497 (5шт.) | E_19/1.3.3.6 | 1967 | нд | нд | нд | нд | нд | нд | нд | + | - | - | - | ТП- 497 | нд | нд | нд | нд | нд | нд | нд | нд | нд | нд | нд | нд | Замещение/обновление электрической сети | - | -
1.2.1.2 | Замена низковольтных щитов на щит одностороннего обслуживания в РП- 17 (3шт.) | E_19/1.3.3.7 | 1965 | нд | нд | нд | нд | нд | нд | нд | + | - | - | - | РП- 17 | нд | нд | нд | нд | нд | нд | нд | нд | нд | нд | нд | нд | Замещение/обновление электрической сети | - | -
1.2.1.2 | Замена низковольтных щитов на щит одностороннего обслуживания в РП- 18 (5шт.) | E_19/1.3.3.8 | 1964 | нд | нд | нд | нд | нд | нд | нд | + | - | - | - | РП- 18 | нд | нд | нд | нд | нд | нд | нд | нд | нд | нд | нд | нд | Замещение/обновление электрической сети | - | -
1.2.1.2 | Замена низковольтных щитов на щит одностороннего обслуживания в ТП-786 (6шт.) | E_19/1.3.3.9 | 1977 | нд | нд | нд | нд | нд | нд | нд | нд | нд | нд | нд | ТП-786 | нд | нд | нд | нд | нд | нд | нд | нд | нд | нд | нд | нд | Замещение/обновление электрической сети | - | -
1.2.1.2 | Замена низковольтных щитов на щит одностороннего обслуживания в ТП-426 (3шт.) | E_19/1.3.3.10 | 1963 | нд | нд | нд | нд | нд | нд | нд | нд | нд | нд | нд | ТП-426 | нд | нд | нд | нд | нд | нд | нд | нд | нд | нд | нд | нд | Замещение/обновление электрической сети | - | -
1.2.1.2 | Замена низковольтных щитов на щит одностороннего обслуживания в ТП-350 (3шт.) | E_19/1.3.3.11 | 1961 | нд | нд | нд | нд | нд | нд | нд | нд | нд | нд | нд | ТП-350 | нд | нд | нд | нд | нд | нд | нд | нд | нд | нд | нд | нд | Замещение/обновление электрической сети | - | -
1.2.1.2 | Замена низковольтных щитов на щит одностороннего обслуживания в ТП-1141 (7шт.) | E_19/1.3.3.12 | 1991 | нд | нд | нд | нд | нд | нд | нд | нд | нд | нд | нд | ТП-1141 | нд | нд | нд | нд | нд | нд | нд | нд | нд | нд | нд | нд | Замещение/обновление электрической сети | - | -
1.2.1.2 | Замена низковольтных щитов на щит одностороннего обслуживания в ТП-78 (1шт.) | E_19/1.3.3.13 | 1955 | нд | нд | нд | нд | нд | нд | нд | нд | нд | нд | нд | ТП-78 | нд | нд | нд | нд | нд | нд | нд | нд | нд | нд | нд | нд | Замещение/обновление электрической сети | - | -
1.2.1.2 | Замена низковольтных щитов на щит одностороннего обслуживания в ТП-154 (3шт.) | E_19/1.3.3.14 | 1943 | нд | нд | нд | нд | нд | нд | нд | нд | нд | нд | нд | ТП-154 | нд | нд | нд | нд | нд | нд | нд | нд | нд | нд | нд | нд | Замещение/обновление электрической сети | - | -
1.2.1.2 | Замена низковольтных щитов на щит одностороннего обслуживания в РП-21 (4шт.) | E_19/1.3.3.15 | 1963 | нд | нд | нд | нд | нд | нд | нд | нд | нд | нд | нд | РП-21 | нд | нд | нд | нд | нд | нд | нд | нд | нд | нд | нд | нд | Замещение/обновление электрической сети | - | -
1.2.1.2 | Замена масляных выключателей на вакуумные выключатели в РП-36 (10шт.) | E_19/1.3.5.1 | 1977 | нд | нд | нд | нд | нд | нд | нд | + | - | - | - | РП-36 | нд | нд | нд | нд | нд | нд | нд | нд | нд | нд | нд | нд | Замещение/обновление электрической сети | - | -
1.2.1.2 | Замена масляных выключателей на вакуумные выключатели в РП-45 (10шт.) | E_19/1.3.5.2 | 1982 | нд | нд | нд | нд | нд | нд | нд | + | - | - | - | РП-45 | нд | нд | нд | нд | нд | нд | нд | нд | нд | нд | нд | нд | Замещение/обновление электрической сети | - | -
1.2.1.2 | Замена масляных выключателей на вакуумные выключатели в в РП-34 (13шт.) | E_19/1.3.5.3 | 1979 | нд | нд | нд | нд | нд | нд | нд | + | - | - | - | РП-34 | нд | нд | нд | нд | нд | нд | нд | нд | нд | нд | нд | нд | Замещение/обновление электрической сети | - | -
1.2.1.2 | Замена масляных выключателей на вакуумные выключатели в РП-59 (11шт.) | E_19/1.3.5.4 | 1987 | нд | нд | нд | нд | нд | нд | нд | + | - | - | - | РП-59 | нд | нд | нд | нд | нд | нд | нд | нд | нд | нд | нд | нд | Замещение/обновление электрической сети | - | -
1.2.1.2 | Замена масляных выключателей на вакуумные выключатели в РП-13 (3шт.) | E_19/1.3.5.5 | 1983 | нд | нд | нд | нд | нд | нд | нд | нд | нд | нд | нд | РП-13 | нд | нд | нд | нд | нд | нд | нд | нд | нд | нд | нд | нд | Замещение/обновление электрической сети | - | -
1.2.1.2 | Замена масляных выключателей на вакуумные выключатели в РП-9 (12шт.) | E_19/1.3.5.6 | 1978 | нд | нд | нд | нд | нд | нд | нд | нд | нд | нд | нд | РП-9 | нд | нд | нд | нд | нд | нд | нд | нд | нд | нд | нд | нд | Замещение/обновление электрической сети | - | -
1.2.1.2 | Замена масляных выключателей на вакуумные выключатели в РП-48 (10шт.) | E_19/1.3.5.7 | 1983 | нд | нд | нд | нд | нд | нд | нд | нд | нд | нд | нд | РП-48 | нд | нд | нд | нд | нд | нд | нд | нд | нд | нд | нд | нд | Замещение/обновление электрической сети | - | -
1.2.1.2 | Замена масляных выключателей на вакуумные выключатели в РП-63 (10шт.) | E_19/1.3.5.8 | 1994 | нд | нд | нд | нд | нд | нд | нд | нд | нд | нд | нд | РП-63 | нд | нд | нд | нд | нд | нд | нд | нд | нд | нд | нд | нд | Замещение/обновление электрической сети | - | -
1.2.1.2 | Замена масляных выключателей на вакуумные выключатели в РП-68 (5шт.) | E_19/1.3.5.9 | 1999 | нд | нд | нд | нд | нд | нд | нд | нд | нд | нд | нд | РП-68 | нд | нд | нд | нд | нд | нд | нд | нд | нд | нд | нд | нд | Замещение/обновление электрической сети | - | -
1.2.1.2 | Замена масляных выключателей на вакуумные выключатели в РП-46 (1шт.) | E_19/1.3.5.10 | 1982 | нд | нд | нд | нд | нд | нд | нд | нд | нд | нд | нд | РП-46 | нд | нд | нд | нд | нд | нд | нд | нд | нд | нд | нд | нд | Замещение/обновление электрической сети | - | -
1.2.1.2 | Замена автоматических выключателей в ТП-870 (2шт.) | E_19/1.3.7.1 | 1979 | нд | нд | нд | нд | нд | нд | нд | + | - | - | - | ТП-870 | нд | нд | нд | нд | нд | нд | нд | нд | нд | нд | нд | нд | Замещение/обновление электрической сети | - | -
1.2.1.2 | Замена автоматических выключателей в ТП-876 (2шт.) | E_19/1.3.7.2 | 1975 | нд | нд | нд | нд | нд | нд | нд | + | - | - | - | ТП-876 | нд | нд | нд | нд | нд | нд | нд | нд | нд | нд | нд | нд | Замещение/обновление электрической сети | - | -
1.2.1.2 | Замена автоматических выключателей в ТП-943 (2шт.) | E_19/1.3.7.3 | 1982 | нд | нд | нд | нд | нд | нд | нд | + | - | - | - | ТП-943 | нд | нд | нд | нд | нд | нд | нд | нд | нд | нд | нд | нд | Замещение/обновление электрической сети | - | -
| Замена автоматических выключателей в ТП-965 (2шт.) | E_19/1.3.7.4 | 1982 | нд | нд | нд | нд | нд | нд | нд | + | - | - | - | ТП-965 | нд | нд | нд | нд | нд | нд | нд | нд | нд | нд | нд | нд | Замещение/обновление электрической сети | - | -
1.2.1.2 | Замена автоматических выключателей в ТП-914 (2шт.) | E_19/1.3.7.5 | 1980 | нд | нд | нд | нд | нд | нд | нд | + | - | - | - | ТП-914 | нд | нд | нд | нд | нд | нд | нд | нд | нд | нд | нд | нд | Замещение/обновление электрической сети | - | -
| Замена автоматических выключателей в ТП-246 (3шт.) | E_19/1.3.7.6 | 1985 | нд | нд | нд | нд | нд | нд | нд | + | - | - | - | ТП-246 | нд | нд | нд | нд | нд | нд | нд | нд | нд | нд | нд | нд | Замещение/обновление электрической сети | - | -
1.2.1.2 | Замена автоматических выключателей в РП-9 (2шт.) | E_19/1.3.7.7 | 1978 | нд | нд | нд | нд | нд | нд | нд | + | - | - | - | РП-9 | нд | нд | нд | нд | нд | нд | нд | нд | нд | нд | нд | нд | Замещение/обновление электрической сети | - | -
1.2.1.2 | Замена автоматических выключателей в ТП-979 (5шт.) | E_19/1.3.7.8 | 1984 | нд | нд | нд | нд | нд | нд | нд | нд | нд | нд | нд | ТП-979 | нд | нд | нд | нд | нд | нд | нд | нд | нд | нд | нд | нд | Замещение/обновление электрической сети | - | -
1.2.1.2 | Замена автоматических выключателей в ТП-287 (2шт.) | E_19/1.3.7.9 | 1998 | нд | нд | нд | нд | нд | нд | нд | нд | нд | нд | нд | ТП-287 | нд | нд | нд | нд | нд | нд | нд | нд | нд | нд | нд | нд | Замещение/обновление электрической сети | - | -
1.2.1.2 | Реконструкция высоковольтного оборудования в ТП, РП, в части замены трансформаторов 400кВА (10шт.) | E_19/1.3.5.1.А | нд | нд | нд | нд | нд | нд | нд | нд | нд | нд | нд | нд | нд | нд | нд | нд | нд | нд | нд | нд | нд | нд | нд | нд | нд | нд | нд | нд
1.2.1.2 | Реконструкция высоковольтного оборудования (замена трансформаторов 1х400) ТП-868 | E_19/1.3.5.2.А | 1980 | нд | нд | нд | нд | нд | нд | нд | + | - | - | - | ТП-868 | нд | нд | нд | нд | нд | нд | нд | нд | нд | нд | нд | нд | Замещение/обновление электрической сети | - | -
1.2.1.2 | Реконструкция высоковольтного оборудования (замена трансформаторов 1х400) ТП-708 | E_19/1.3.5.6.А | 1973 | нд | нд | нд | нд | нд | нд | нд | + | - | - | - | ТП-708 | нд | нд | нд | нд | нд | нд | нд | нд | нд | нд | нд | нд | Замещение/обновление электрической сети | - | -
1.2.1.2 | Реконструкция высоковольтного оборудования (замена трансформатора 1х400) ТП-281 | E_19/1.3.5.7.А | 1959 | нд | нд | нд | нд | нд | нд | нд | + | - | - | - | ТП-281 | нд | нд | нд | нд | нд | нд | нд | нд | нд | нд | нд | нд | Замещение/обновление электрической сети | - | -
1.2.1.2 | Реконструкция высоковольтного оборудования (замена трансформаторов 1х400) ТП-1507 | E_19/1.3.5.8.А | 2007 | нд | нд | нд | нд | нд | нд | нд | + | - | - | - | ТП-1507 | нд | нд | нд | нд | нд | нд | нд | нд | нд | нд | нд | нд | Замещение/обновление электрической сети | - | -
1.2.1.2 | Реконструкция высоковольтного оборудования (замена трансформаторов 1х400) ТП-908 | E_19/1.3.5.9.А | 1983 | нд | нд | нд | нд | нд | нд | нд | + | - | - | - | ТП-908 | нд | нд | нд | нд | нд | нд | нд | нд | нд | нд | нд | нд | Замещение/обновление электрической сети | - | -
1.2.1.2 | Реконструкция высоковольтного оборудования (замена трансформаторов 1х400) ТП-285 | E_19/1.3.5.10.А | 1958 | нд | нд | нд | нд | нд | нд | нд | + | - | - | - | ТП-285 | нд | нд | нд | нд | нд | нд | нд | нд | нд | нд | нд | нд | Замещение/обновление электрической сети | - | -
1.2.1.2 | Реконструкция высоковольтного оборудования (замена трансформаторов 1х400) ТП-576 | E_19/1.3.5.11.А | 1969 | нд | нд | нд | нд | нд | нд | нд | + | - | - | - | ТП-576 | нд | нд | нд | нд | нд | нд | нд | нд | нд | нд | нд | нд | Замещение/обновление электрической сети | - | -
1.2.1.2 | Реконструкция высоковольтного оборудования (замена трансформаторов 2х400) ТП-983 | E_19/1.3.5.12.А | 1984 | нд | нд | нд | нд | нд | нд | нд | + | - | - | - | ТП-983 | нд | нд | нд | нд | нд | нд | нд | нд | нд | нд | нд | нд | Замещение/обновление электрической сети | - | -
1.2.1.2 | Реконструкция высоковольтного оборудования (замена трансформаторов 2х400) РП-30 | E_19/1.3.5.13.А | 1973 | нд | нд | нд | нд | нд | нд | нд | + | - | - | - | РП-30 | нд | нд | нд | нд | нд | нд | нд | нд | нд | нд | нд | нд | Замещение/обновление электрической сети | - | -
1.2.1.2 | Реконструкция высоковольтного оборудования (замена трансформаторов 1х400) ТП-321 | E_19/1.3.5.14.А | 1959 | нд | нд | нд | нд | нд | нд | нд | + | - | - | - | ТП-321 | нд | нд | нд | нд | нд | нд | нд | нд | нд | нд | нд | нд | Замещение/обновление электрической сети | - | -
1.2.1.2 | Реконструкция высоковольтного оборудования ( установка трансформатора 1х400) ТП-1080 | E_19/1.3.5.15.А | 1988 | нд | нд | нд | нд | нд | нд | нд | + | - | - | - | ТП-1080 | нд | нд | нд | нд | нд | нд | нд | нд | нд | нд | нд | нд | Замещение/обновление электрической сети | - | -
1.2.1.2 | Реконструкция высоковольтного оборудования ( установка трансформатора 1х400) ТП-841 | E_19/1.3.5.16.А | 1979 | нд | нд | нд | нд | нд | нд | нд | + | - | - | - | ТП-841 | нд | нд | нд | нд | нд | нд | нд | нд | нд | нд | нд | нд | Замещение/обновление электрической сети | - | -
1.2.1.2 | Реконструкция высоковольтного оборудования (замена трансформаторов 2х250) ТП-1644 (б/у) | E_19/1.3.5.17.А | 2011 | нд | нд | нд | нд | нд | нд | нд | + | - | - | - | ТП-1644 | нд | нд | нд | нд | нд | нд | нд | нд | нд | нд | нд | нд | Замещение/обновление электрической сети | - | -
1.2.1.2 | Реконструкция высоковольтного оборудования (замена трансформатора 1х250) ТП-1721(б/у) | E_19/1.3.5.18.А | 2013 | нд | нд | нд | нд | нд | нд | нд | + | - | - | - | ТП-1721 | нд | нд | нд | нд | нд | нд | нд | нд | нд | нд | нд | нд | Замещение/обновление электрической сети | - | -
1.2.1.2 | Реконструкция высоковольтного оборудования ( установка трансформатора 1х250) ТП-481 | E_19/1.3.5.19.А | 1965 | нд | нд | нд | нд | нд | нд | нд | + | - | - | - | ТП-481 | нд | нд | нд | нд | нд | нд | нд | нд | нд | нд | нд | нд | Замещение/обновление электрической сети | - | -
1.2.1.2 | Реконструкция высоковольтного оборудования в ТП, РП, в части замены трансформаторов 630кВА (10шт.) | E_19/1.3.5.2.А | нд | нд | нд | нд | нд | нд | нд | нд | нд | нд | нд | нд | нд | нд | нд | нд | нд | нд | нд | нд | нд | нд | нд | нд | нд | нд | нд | нд
1.2.1.2 | Реконструкция высоковольтного оборудования (замена трансформаторов 1х630) ТП-247 | E_19/1.3.5.3.А | 1957 | нд | нд | нд | нд | нд | нд | нд | + | - | - | - | ТП-247 | нд | нд | нд | нд | нд | нд | нд | нд | нд | нд | нд | нд | Замещение/обновление электрической сети | - | -
1.2.1.2 | Реконструкция высоковольтного оборудования (замена трансформаторов 1х630) ТП-179 | E_19/1.3.5.4.А | 1954 | нд | нд | нд | нд | нд | нд | нд | + | - | - | - | ТП-179 | нд | нд | нд | нд | нд | нд | нд | нд | нд | нд | нд | нд | Замещение/обновление электрической сети | - | -
1.2.1.2 | Реконструкция высоковольтного оборудования (замена трансформаторов 2х630) ТП-1164 | E_19/1.3.5.5.А | 1993 | нд | нд | нд | нд | нд | нд | нд | + | - | - | - | ТП-1164 | нд | нд | нд | нд | нд | нд | нд | нд | нд | нд | нд | нд | Замещение/обновление электрической сети | - | -
1.2.1.2 | Реконструкция высоковольтного оборудования (замена трансформаторов 2х630) ТП-815 | E_19/1.3.5.6.А | 1969 | нд | нд | нд | нд | нд | нд | нд | + | - | - | - | ТП-815 | нд | нд | нд | нд | нд | нд | нд | нд | нд | нд | нд | нд | Замещение/обновление электрической сети | - | -
1.2.1.2 | Реконструкция высоковольтного оборудования (замена трансформаторов 2х630) ТП-892 | E_19/1.3.5.7.А | 1967 | нд | нд | нд | нд | нд | нд | нд | + | - | - | - | ТП-892 | нд | нд | нд | нд | нд | нд | нд | нд | нд | нд | нд | нд | Замещение/обновление электрической сети | - | -
1.2.1.2 | Реконструкция высоковольтного оборудования (замена трансформаторов 2х630) ТП-922 | E_19/1.3.5.8.А | 1981 | нд | нд | нд | нд | нд | нд | нд | + | - | - | - | ТП-922 | нд | нд | нд | нд | нд | нд | нд | нд | нд | нд | нд | нд | Замещение/обновление электрической сети | - | -
1.2.1.2 | Реконструкция высоковольтного оборудования ( установка трансформатора 1х630) ТП-1895 | E_19/1.3.5.9.А | нд | нд | нд | нд | нд | нд | нд | нд | + | - | - | - | ТП-1895 | нд | нд | нд | нд | нд | нд | нд | нд | нд | нд | нд | нд | Замещение/обновление электрической сети | - | -
1.2.1.2 | Реконструкция высоковольтного оборудования ( установка трансформатора 1х630) ТП-799 | E_19/1.3.5.10.А | 1977 | нд | нд | нд | нд | нд | нд | нд | + | - | - | - | ТП-799 | нд | нд | нд | нд | нд | нд | нд | нд | нд | нд | нд | нд | Замещение/обновление электрической сети | - | -
1.2.1.2 | Монтаж низковольтного оборудования для обеспечения технической возможности технологического присоединения (39 шт.) | E_19/1.3.6.1.А | нд | нд | нд | нд | нд | нд | нд | нд | нд | нд | нд | нд | нд | нд | нд | нд | нд | нд | нд | нд | нд | нд | нд | нд | нд | нд | нд | нд
1.2.1.2 | Реконструкция низковольтного оборудования в ТП-607 | E_19/1.3.6.2.А | 1970 | нд | нд | нд | нд | нд | нд | нд | + | - | - | - | ТП-607 | нд | нд | нд | нд | нд | нд | нд | нд | нд | нд | нд | нд | Замещение/обновление электрической сети | - | -
1.2.1.2 | Реконструкция низковольтного оборудования в ТП-267 | E_19/1.3.6.3.А | 1967 | нд | нд | нд | нд | нд | нд | нд | + | - | - | - | ТП-267 | нд | нд | нд | нд | нд | нд | нд | нд | нд | нд | нд | нд | Замещение/обновление электрической сети | - | -
1.2.1.2 | Реконструкция низковольтного оборудования в РП-6 | E_19/1.3.6.4.А | 1955 | нд | нд | нд | нд | нд | нд | нд | + | - | - | - | РП-6 | нд | нд | нд | нд | нд | нд | нд | нд | нд | нд | нд | нд | Замещение/обновление электрической сети | - | -
1.2.1.2 | Реконструкция низковольтного оборудования в ТП-5 | E_19/1.3.6.5.А | 1955 | нд | нд | нд | нд | нд | нд | нд | + | - | - | - | ТП-5 | нд | нд | нд | нд | нд | нд | нд | нд | нд | нд | нд | нд | Замещение/обновление электрической сети | - | -
1.2.1.2 | Реконструкция низковольтного оборудования в ТП-165 | E_19/1.3.6.6.А | 1943 | нд | нд | нд | нд | нд | нд | нд | + | - | - | - | ТП-165 | нд | нд | нд | нд | нд | нд | нд | нд | нд | нд | нд | нд | Замещение/обновление электрической сети | - | -
1.2.1.2 | Реконструкция низковольтного оборудования в ТП-1091 | E_19/1.3.6.7.А | 1989 | нд | нд | нд | нд | нд | нд | нд | + | - | - | - | ТП-1091 | нд | нд | нд | нд | нд | нд | нд | нд | нд | нд | нд | нд | Замещение/обновление электрической сети | - | -
1.2.1.2 | Реконструкция низковольтного оборудования в БКТП-1644 | E_19/1.3.6.8.А | 2011 | нд | нд | нд | нд | нд | нд | нд | + | - | - | - | БКТП-1644 | нд | нд | нд | нд | нд | нд | нд | нд | нд | нд | нд | нд | Замещение/обновление электрической сети | - | -
1.2.1.2 | Реконструкция низковольтного оборудования в РП-17 | E_19/1.3.6.9.А | 1965 | нд | нд | нд | нд | нд | нд | нд | + | - | - | - | РП-17 | нд | нд | нд | нд | нд | нд | нд | нд | нд | нд | нд | нд | Замещение/обновление электрической сети | - | -
1.2.1.2 | Реконструкция низковольтного оборудования в ТП-240 | E_19/1.3.6.10.А | 1957 | нд | нд | нд | нд | нд | нд | нд | + | - | - | - | ТП-240 | нд | нд | нд | нд | нд | нд | нд | нд | нд | нд | нд | нд | Замещение/обновление электрической сети | - | -
1.2.1.2 | Реконструкция низковольтного оборудования в ТП-179 | E_19/1.3.6.11.А | 1987 | нд | нд | нд | нд | нд | нд | нд | + | - | - | - | ТП-179 | нд | нд | нд | нд | нд | нд | нд | нд | нд | нд | нд | нд | Замещение/обновление электрической сети | - | -
1.2.1.2 | Реконструкция низковольтного оборудования в ТП-440 | E_19/1.3.6.12.А | 1964 | нд | нд | нд | нд | нд | нд | нд | + | - | - | - | ТП-440 | нд | нд | нд | нд | нд | нд | нд | нд | нд | нд | нд | нд | Замещение/обновление электрической сети | - | -
1.2.1.2 | Реконструкция низковольтного оборудования в ТП-517 | E_19/1.3.6.13.А | 1966 | нд | нд | нд | нд | нд | нд | нд | + | - | - | - | ТП-517 | нд | нд | нд | нд | нд | нд | нд | нд | нд | нд | нд | нд | Замещение/обновление электрической сети | - | -
1.2.1.2 | Реконструкция низковольтного оборудования в ТП-1507 | E_19/1.3.6.14.А | 2007 | нд | нд | нд | нд | нд | нд | нд | + | - | - | - | ТП-1507 | нд | нд | нд | нд | нд | нд | нд | нд | нд | нд | нд | нд | Замещение/обновление электрической сети | - | -
1.2.1.2 | Реконструкция низковольтного оборудования в ТП-841 | E_19/1.3.6.15.А | 1979 | нд | нд | нд | нд | нд | нд | нд | + | - | - | - | ТП-841 | нд | нд | нд | нд | нд | нд | нд | нд | нд | нд | нд | нд | Замещение/обновление электрической сети | - | -
1.2.1.2 | Реконструкция низковольтного оборудования в ТП-1008 | E_19/1.3.6.16.А | 1995 | нд | нд | нд | нд | нд | нд | нд | + | - | - | - | ТП-1008 | нд | нд | нд | нд | нд | нд | нд | нд | нд | нд | нд | нд | Замещение/обновление электрической сети | - | -
1.2.1.2 | Реконструкция низковольтного оборудования в ТП-207 | E_19/1.3.6.17.А | 1953 | нд | нд | нд | нд | нд | нд | нд | + | - | - | - | ТП-207 | нд | нд | нд | нд | нд | нд | нд | нд | нд | нд | нд | нд | Замещение/обновление электрической сети | - | -
1.2.1.2 | Реконструкция низковольтного оборудования в ТП-223 | E_19/1.3.6.18.А | 1956 | нд | нд | нд | нд | нд | нд | нд | + | - | - | - | ТП-223 | нд | нд | нд | нд | нд | нд | нд | нд | нд | нд | нд | нд | Замещение/обновление электрической сети | - | -
1.2.1.2 | Реконструкция низковольтного оборудованияв ТП-1083 | E_19/1.3.6.19.А | 1988 | нд | нд | нд | нд | нд | нд | нд | + | - | - | - | ТП-1083 | нд | нд | нд | нд | нд | нд | нд | нд | нд | нд | нд | нд | Замещение/обновление электрической сети | - | -
1.2.1.2 | Реконструкция низковольтного оборудования в ТП-1235 | E_19/1.3.6.20.А | 1998 | нд | нд | нд | нд | нд | нд | нд | + | - | - | - | ТП-1235 | нд | нд | нд | нд | нд | нд | нд | нд | нд | нд | нд | нд | Замещение/обновление электрической сети | - | -
1.2.1.2 | Реконструкция низковольтного оборудования в ТП-475 | E_19/1.3.6.21.А | 1965 | нд | нд | нд | нд | нд | нд | нд | + | - | - | - | ТП-475 | нд | нд | нд | нд | нд | нд | нд | нд | нд | нд | нд | нд | Замещение/обновление электрической сети | - | -
1.2.1.2 | Реконструкция низковольтного оборудованияв ТП-49 | E_19/1.3.6.22.А | 1948 | нд | нд | нд | нд | нд | нд | нд | + | - | - | - | ТП-49 | нд | нд | нд | нд | нд | нд | нд | нд | нд | нд | нд | нд | Замещение/обновление электрической сети | - | -
1.2.1.2 | Реконструкция низковольтного оборудования в ТП-760 | E_19/1.3.6.23.А | 1976 | нд | нд | нд | нд | нд | нд | нд | + | - | - | - | ТП-760 | нд | нд | нд | нд | нд | нд | нд | нд | нд | нд | нд | нд | Замещение/обновление электрической сети | - | -
1.2.1.2 | Реконструкция низковольтного оборудованияв ТП-79 | E_19/1.3.6.24.А | 1954 | нд | нд | нд | нд | нд | нд | нд | + | - | - | - | ТП-79 | нд | нд | нд | нд | нд | нд | нд | нд | нд | нд | нд | нд | Замещение/обновление электрической сети | - | -
1.2.1.2 | Реконструкция низковольтного оборудованияв РП-68 | E_19/1.3.6.25.А | 1999 | нд | нд | нд | нд | нд | нд | нд | + | - | - | - | РП-68 | нд | нд | нд | нд | нд | нд | нд | нд | нд | нд | нд | нд | Замещение/обновление электрической сети | - | -
1.2.1.2 | Реконструкция низковольтного оборудованияв ТП-1041 | E_19/1.3.6.26.А | 1987 | нд | нд | нд | нд | нд | нд | нд | + | - | - | - | ТП-1041 | нд | нд | нд | нд | нд | нд | нд | нд | нд | нд | нд | нд | Замещение/обновление электрической сети | - | -
1.2.1.2 | Реконструкция низковольтного оборудованияв ТП-116 | E_19/1.3.6.27.А | 1944 | нд | нд | нд | нд | нд | нд | нд | + | - | - | - | ТП-116 | нд | нд | нд | нд | нд | нд | нд | нд | нд | нд | нд | нд | Замещение/обновление электрической сети | - | -
1.2.1.2 | Реконструкция низковольтного оборудованияв ТП-1358 | E_19/1.3.6.28.А | 1934 | нд | нд | нд | нд | нд | нд | нд | + | - | - | - | ТП-1358 | нд | нд | нд | нд | нд | нд | нд | нд | нд | нд | нд | нд | Замещение/обновление электрической сети | - | -
1.2.1.2 | Реконструкция низковольтного оборудованияв ТП-1366 | E_19/1.3.6.29.А | 1966 | нд | нд | нд | нд | нд | нд | нд | + | - | - | - | ТП-1366 | нд | нд | нд | нд | нд | нд | нд | нд | нд | нд | нд | нд | Замещение/обновление электрической сети | - | -
1.2.1.2 | Реконструкция низковольтного оборудованияв ТП-46 | E_19/1.3.6.30.А | 1952 | нд | нд | нд | нд | нд | нд | нд | + | - | - | - | ТП-46 | нд | нд | нд | нд | нд | нд | нд | нд | нд | нд | нд | нд | Замещение/обновление электрической сети | - | -
1.2.1.2 | Реконструкция низковольтного оборудованияв ТП-937 | E_19/1.3.6.31.А | 1982 | нд | нд | нд | нд | нд | нд | нд | + | - | - | - | ТП-937 | нд | нд | нд | нд | нд | нд | нд | нд | нд | нд | нд | нд | Замещение/обновление электрической сети | - | -
1.2.1.2 | Реконструкция низковольтного оборудованияв ТП-99 | E_19/1.3.6.32.А | 1968 | нд | нд | нд | нд | нд | нд | нд | + | - | - | - | ТП-99 | нд | нд | нд | нд | нд | нд | нд | нд | нд | нд | нд | нд | Замещение/обновление электрической сети | - | -
1.2.1.2 | Реконструкция низковольтного оборудованияв ТП-99 | E_19/1.3.6.33.А | 1968 | нд | нд | нд | нд | нд | нд | нд | + | - | - | - | ТП-99 | нд | нд | нд | нд | нд | нд | нд | нд | нд | нд | нд | нд | Замещение/обновление электрической сети | - | -
1.2.1.2 | Реконструкция низковольтного оборудованияв ТП-1164 | E_19/1.3.6.34.А | 1993 | нд | нд | нд | нд | нд | нд | нд | + | - | - | - | ТП-1164 | нд | нд | нд | нд | нд | нд | нд | нд | нд | нд | нд | нд | Замещение/обновление электрической сети | - | -
1.2.1.2 | Реконструкция низковольтного оборудованияв ТП-145 | E_19/1.3.6.35.А | 1950 | нд | нд | нд | нд | нд | нд | нд | + | - | - | - | ТП-145 | нд | нд | нд | нд | нд | нд | нд | нд | нд | нд | нд | нд | Замещение/обновление электрической сети | - | -
1.2.1.2 | Реконструкция низковольтного оборудованияв ТП-267 | E_19/1.3.6.36.А | 1967 | нд | нд | нд | нд | нд | нд | нд | + | - | - | - | ТП-267 | нд | нд | нд | нд | нд | нд | нд | нд | нд | нд | нд | нд | Замещение/обновление электрической сети | - | -
1.2.1.2 | Реконструкция низковольтного оборудованияв ТП-321 | E_19/1.3.6.37.А | 1961 | нд | нд | нд | нд | нд | нд | нд | + | - | - | - | ТП-321 | нд | нд | нд | нд | нд | нд | нд | нд | нд | нд | нд | нд | Замещение/обновление электрической сети | - | -
1.2.1.2 | Реконструкция низковольтного оборудованияв ТП-396 | E_19/1.3.6.38.А | 1963 | нд | нд | нд | нд | нд | нд | нд | + | - | - | - | ТП-396 | нд | нд | нд | нд | нд | нд | нд | нд | нд | нд | нд | нд | Замещение/обновление электрической сети | - | -
1.2.1.2 | Реконструкция низковольтного оборудованияв ТП-864 | E_19/1.3.6.39.А | 1979 | нд | нд | нд | нд | нд | нд | нд | + | - | - | - | ТП-864 | нд | нд | нд | нд | нд | нд | нд | нд | нд | нд | нд | нд | Замещение/обновление электрической сети | - | -
1.2.1.2 | Реконструкция низковольтного оборудованияв ТП-99 | E_19/1.3.6.40.А | 1968 | нд | нд | нд | нд | нд | нд | нд | + | - | - | - | ТП-99 | нд | нд | нд | нд | нд | нд | нд | нд | нд | нд | нд | нд | Замещение/обновление электрической сети | - | -
1.2.1.2 | Монтаж высоковольтного оборудования для обеспечения технической возможности технологического присоединения (22 шт.) | E_19/1.3.7.1.А | нд | нд | нд | нд | нд | нд | нд | нд | нд | нд | нд | нд | нд | нд | нд | нд | нд | нд | нд | нд | нд | нд | нд | нд | нд | нд | нд | нд
1.2.1.2 | Реконструкция высоковольтного оборудования в ТП-881 | E_19/1.3.7.2.А | 1986 | нд | нд | нд | нд | нд | нд | нд | + | - | - | - | ТП-881 | нд | нд | нд | нд | нд | нд | нд | нд | нд | нд | нд | нд | Замещение/обновление электрической сети | - | -
1.2.1.2 | Реконструкция высоковольтного оборудования в ТП-1038 | E_19/1.3.7.3.А | 1996 | нд | нд | нд | нд | нд | нд | нд | + | - | - | - | ТП-1038 | нд | нд | нд | нд | нд | нд | нд | нд | нд | нд | нд | нд | Замещение/обновление электрической сети | - | -
1.2.1.2 | Реконструкция высоковольтного оборудования в ТП-1644 | E_19/1.3.7.4.А | 2011 | нд | нд | нд | нд | нд | нд | нд | + | - | - | - | ТП-1644 | нд | нд | нд | нд | нд | нд | нд | нд | нд | нд | нд | нд | Замещение/обновление электрической сети | - | -
1.2.1.2 | Реконструкция высоковольтного оборудования в ТП-1073 | E_19/1.3.7.5.А | 1990 | нд | нд | нд | нд | нд | нд | нд | + | - | - | - | ТП-1073 | нд | нд | нд | нд | нд | нд | нд | нд | нд | нд | нд | нд | Замещение/обновление электрической сети | - | -
1.2.1.2 | Реконструкция высоковольтного оборудования в ТП-500 | E_19/1.3.7.6.А | 1966 | нд | нд | нд | нд | нд | нд | нд | + | - | - | - | ТП-500 | нд | нд | нд | нд | нд | нд | нд | нд | нд | нд | нд | нд | Замещение/обновление электрической сети | - | -
1.2.1.2 | Реконструкция высоковольтного оборудования в ТП-733 | E_19/1.3.7.7.А | 1976 | нд | нд | нд | нд | нд | нд | нд | + | - | - | - | ТП-733 | нд | нд | нд | нд | нд | нд | нд | нд | нд | нд | нд | нд | Замещение/обновление электрической сети | - | -
1.2.1.2 | Реконструкция высоковольтного оборудования в ТП-1216 | E_19/1.3.7.8.А | 1973 | нд | нд | нд | нд | нд | нд | нд | + | - | - | - | ТП-1216 | нд | нд | нд | нд | нд | нд | нд | нд | нд | нд | нд | нд | Замещение/обновление электрической сети | - | -
1.2.1.2 | Реконструкция высоковольтного оборудования в ТП-1871 | E_19/1.3.7.9.А | 2017 | нд | нд | нд | нд | нд | нд | нд | + | - | - | - | ТП-1871 | нд | нд | нд | нд | нд | нд | нд | нд | нд | нд | нд | нд | Замещение/обновление электрической сети | - | -
1.2.1.2 | Реконструкция высоковольтного оборудования в ТП-70 | E_19/1.3.7.10.А | 1949 | нд | нд | нд | нд | нд | нд | нд | + | - | - | - | ТП-70 | нд | нд | нд | нд | нд | нд | нд | нд | нд | нд | нд | нд | Замещение/обновление электрической сети | - | -
1.2.1.2 | Реконструкция высоковольтного оборудования в ТП-767 | E_19/1.3.7.11.А | 1976 | нд | нд | нд | нд | нд | нд | нд | + | - | - | - | ТП-767 | нд | нд | нд | нд | нд | нд | нд | нд | нд | нд | нд | нд | Замещение/обновление электрической сети | - | -
1.2.1.2 | Реконструкция высоковольтного оборудования в ТП-771 | E_19/1.3.7.12.А | 1976 | нд | нд | нд | нд | нд | нд | нд | + | - | - | - | ТП-771 | нд | нд | нд | нд | нд | нд | нд | нд | нд | нд | нд | нд | Замещение/обновление электрической сети | - | -
1.2.1.2 | Реконструкция высоковольтного оборудования в РП-41 | E_19/1.3.7.13.А | 1979 | нд | нд | нд | нд | нд | нд | нд | + | - | - | - | РП-41 | нд | нд | нд | нд | нд | нд | нд | нд | нд | нд | нд | нд | Замещение/обновление электрической сети | - | -
1.2.1.2 | Реконструкция высоковольтного оборудования в ТП-116 | E_19/1.3.7.14.А | 1974 | нд | нд | нд | нд | нд | нд | нд | + | - | - | - | ТП-116 | нд | нд | нд | нд | нд | нд | нд | нд | нд | нд | нд | нд | Замещение/обновление электрической сети | - | -
1.2.1.2 | Замена кабельных перемычек с силовым трансформатоом до РУ-0,4кВ на шинный мост в ТП-850 (1шт.) | E_19/1.3.10.2 | 1955 | нд | нд | нд | нд | нд | нд | нд | + | - | - | - | ТП-850 | нд | нд | нд | нд | нд | нд | нд | нд | нд | нд | нд | нд | Замещение/обновление электрической сети | - | -
1.2.1.2 | Замена кабельных перемычек с силовым трансформатоом до РУ-0,4кВ на шинный мост в ТП-881 (2шт.) | E_19/1.3.10.3 | 1986 | нд | нд | нд | нд | нд | нд | нд | + | - | - | - | ТП-881 | нд | нд | нд | нд | нд | нд | нд | нд | нд | нд | нд | нд | Замещение/обновление электрической сети | - | -
1.2.1.2 | Замена кабельных перемычек с силовым трансформатоом до РУ-0,4кВ на шинный мост в ТП-1186 (2шт.) | E_19/1.3.10.4 | 1958 | нд | нд | нд | нд | нд | нд | нд | + | - | - | - | ТП-1186 | нд | нд | нд | нд | нд | нд | нд | нд | нд | нд | нд | нд | Замещение/обновление электрической сети | - | -
1.2.1.2 | Замена кабельных перемычек с силовым трансформатоом до РУ-0,4кВ на шинный мост в ТП-1185 (1шт.) | E_19/1.3.10.5 | 1985 | нд | нд | нд | нд | нд | нд | нд | + | - | - | - | ТП-1185 | нд | нд | нд | нд | нд | нд | нд | нд | нд | нд | нд | нд | Замещение/обновление электрической сети | - | -
1.2.1.2 | Замена кабельных перемычек с силовым трансформатоом до РУ-0,4кВ на шинный мост в ТП-1097 (2шт.) | E_19/1.3.10.6 | 1978 | нд | нд | нд | нд | нд | нд | нд | + | - | - | - | ТП-1097 | нд | нд | нд | нд | нд | нд | нд | нд | нд | нд | нд | нд | Замещение/обновление электрической сети | - | -
1.2.1.2 | Замена кабельных перемычек с силовым трансформатоом до РУ-0,4кВ на шинный мост в ТП-447 (2шт.) | E_19/1.3.10.7 | 1964 | нд | нд | нд | нд | нд | нд | нд | + | - | - | - | ТП-447 | нд | нд | нд | нд | нд | нд | нд | нд | нд | нд | нд | нд | Замещение/обновление электрической сети | - | -
1.2.1.2 | Замена кабельных перемычек с силовым трансформатоом до РУ-0,4кВ на шинный мост в ТП-122 (1шт.) | E_19/1.3.10.8 | 1949 | нд | нд | нд | нд | нд | нд | нд | + | - | - | - | ТП-122 | нд | нд | нд | нд | нд | нд | нд | нд | нд | нд | нд | нд | Замещение/обновление электрической сети | - | -
1.2.1.2 | Замена кабельных перемычек с силовым трансформатоом до РУ-0,4кВ на шинный мост в ТП-258 (1шт.) | E_19/1.3.10.9 | 1961 | нд | нд | нд | нд | нд | нд | нд | + | - | - | - | ТП-258 | нд | нд | нд | нд | нд | нд | нд | нд | нд | нд | нд | нд | Замещение/обновление электрической сети | - | -
1.2.1.2 | Замена кабельных перемычек с силовым трансформатоом до РУ-0,4кВ на шинный мост в ТП-387 (1шт.) | E_19/1.3.10.10 | 1967 | нд | нд | нд | нд | нд | нд | нд | + | - | - | - | ТП-387 | нд | нд | нд | нд | нд | нд | нд | нд | нд | нд | нд | нд | Замещение/обновление электрической сети | - | -
1.2.1.2 | Замена кабельных перемычек с силовым трансформатоом до РУ-0,4кВ на шинный мост в ТП-393 (2шт.) | E_19/1.3.10.11 | 1962 | нд | нд | нд | нд | нд | нд | нд | + | - | - | - | ТП-393 | нд | нд | нд | нд | нд | нд | нд | нд | нд | нд | нд | нд | Замещение/обновление электрической сети | - | -
1.2.1.2 | Замена кабельных перемычек с силовым трансформатоом до РУ-0,4кВ на шинный мост в ТП-395 (1шт.) | E_19/1.3.10.12 | 1962 | нд | нд | нд | нд | нд | нд | нд | + | - | - | - | ТП-395 | нд | нд | нд | нд | нд | нд | нд | нд | нд | нд | нд | нд | Замещение/обновление электрической сети | - | -
1.2.1.2 | Замена кабельных перемычек с силовым трансформатоом до РУ-0,4кВ на шинный мост в ТП-403 (1шт.) | E_19/1.3.10.13 | 1962 | нд | нд | нд | нд | нд | нд | нд | + | - | - | - | ТП-403 | нд | нд | нд | нд | нд | нд | нд | нд | нд | нд | нд | нд | Замещение/обновление электрической сети | - | -
1.2.1.2 | Замена кабельных перемычек с силовым трансформатоом до РУ-0,4кВ на шинный мост в ТП-414 (1шт.) | E_19/1.3.10.14 | 1963 | нд | нд | нд | нд | нд | нд | нд | + | - | - | - | ТП-414 | нд | нд | нд | нд | нд | нд | нд | нд | нд | нд | нд | нд | Замещение/обновление электрической сети | - | -
1.2.1.2 | Замена кабельных перемычек с силовым трансформатоом до РУ-0,4кВ на шинный мост в ТП-441 (2шт.) | E_19/1.3.10.15 | 1964 | нд | нд | нд | нд | нд | нд | нд | + | - | - | - | ТП-441 | нд | нд | нд | нд | нд | нд | нд | нд | нд | нд | нд | нд | Замещение/обновление электрической сети | - | -
1.2.1.2 | Замена кабельных перемычек с силовым трансформатоом до РУ-0,4кВ на шинный мост в ТП-470 (2шт.) | E_19/1.3.10.16 | 1966 | нд | нд | нд | нд | нд | нд | нд | + | - | - | - | ТП-470 | нд | нд | нд | нд | нд | нд | нд | нд | нд | нд | нд | нд | Замещение/обновление электрической сети | - | -
1.2.1.2 | Замена изношенных шинных и линейных разъединителей в РП -4 (34шт.) | E_19/1.3.9.1 | 1953 | нд | нд | нд | нд | нд | нд | нд | + | - | - | - | РП -4 | нд | нд | нд | нд | нд | нд | нд | нд | нд | нд | нд | нд | Замещение/обновление электрической сети | - | -
1.2.1.2 | Замена в/в разъединителей старого образца, установленных в бетонных ячейках на новые ВН в ТП-384 (4шт.) | E_19/1.3.8.1 | 1967 | нд | нд | нд | нд | нд | нд | нд | + | - | - | - | ТП-384 | нд | нд | нд | нд | нд | нд | нд | нд | нд | нд | нд | нд | Замещение/обновление электрической сети | - | -
1.2.1.2 | Замена в/в разъединителей старого образца, установленных в бетонных ячейках на новые ВН в ТП-1283 (4шт.) | E_19/1.3.8.2 | 1952 | нд | нд | нд | нд | нд | нд | нд | + | - | - | - | ТП-1283 | нд | нд | нд | нд | нд | нд | нд | нд | нд | нд | нд | нд | Замещение/обновление электрической сети | - | -
1.2.2 | Реконструкция, модернизация, техническое перевооружение линий электропередачи, всего, в том числе: | Г | нд | нд | нд | нд | нд | нд | нд | нд | нд | нд | нд | нд | нд | нд | нд | нд | нд | нд | нд | нд | нд | нд | нд | нд | нд | нд | нд | нд
1.2.2.1 | Реконструкция линий электропередачи, всего, в том числе: | Г | нд | нд | нд | нд | нд | нд | нд | нд | нд | нд | нд | нд | нд | нд | нд | нд | нд | нд | нд | нд | нд | нд | нд | нд | нд | нд | нд | нд
1.2.2.1 | Реконструкция ВЛ-0,4 кВ ТП-28 с монтажом кабельных выводов (протяженность по трассе 7,83 км) | E_15/1.1.1.1 | 1959 | нд | нд | нд | нд | нд | нд | нд | + | - | + | + | ВЛ-0,4 кВ ТП-28 | нд | нд | нд | нд | нд | нд | нд | нд | нд | нд | 0.4 | 0.4 | Замещение/обновление электрической сети | - | -
1.2.2.1 | Реконструкция ВЛ-0,4 кВ ТП-615 (ул. Строителей) с монтажом кабельных выводов (протяженность по трассе 6,36 км) | E_15/1.1.1.2 | 1989 | нд | нд | нд | нд | нд | нд | нд | + | - | + | + | ВЛ-0,4 кВ ТП-615 | нд | нд | нд | нд | нд | нд | нд | нд | нд | нд | 0.4 | 0.4 | Замещение/обновление электрической сети | - | +
1.2.2.1 | Реконструкция ВЛ-0,4 кВ ТП-658 с монтажом кабельных линий (протяженность по 1985трассе 1,97 км) | E_15/1.1.1.3 | 1985 | нд | нд | нд | нд | нд | нд | нд | + | - | + | + | ВЛ-0,4 кВ ТП-658 | нд | нд | нд | нд | нд | нд | нд | нд | нд | нд | 0.4 | 0.4 | Замещение/обновление электрической сети | - | +
1.2.2.1 | Реконструкция ВЛ-0,4 кВ ТП-387 с монтажом кабельных линий (протяженность по трассе 9,35 км) | E_15/1.1.1.4 | 1967 | нд | нд | нд | нд | нд | нд | нд | + | - | + | + | ВЛ-0,4 кВ ТП-387 | нд | нд | нд | нд | нд | нд | нд | нд | нд | нд | 0.4 | 0.4 | Замещение/обновление электрической сети | - | -
1.2.2.1 | Реконструкция КЛ 0,4 кВ ТП-1182 - ул. Героев Стратосферы, 18, 16 (протяженность 0,32 км) | E_15/1.1.2.1 | 1951 | нд | нд | нд | нд | нд | нд | нд | + | - | + | + | КЛ 0,4 кВ ТП-1182 - ул. Героев Стратосферы, 18, 16 | нд | нд | нд | нд | нд | нд | нд | нд | нд | нд | 0.4 | 0.4 | Замещение/обновление электрической сети | - | -
1.2.2.1 | Реконструкция КЛ 0,4 кВ ТП-373 - ул. Фридриха Энгельса, 50 (протяженность 0,29 км) | E_15/1.1.2.2 | 1965 | нд | нд | нд | нд | нд | нд | нд | + | - | + | + | КЛ 0,4 кВ ТП-373 - ул. Фридриха Энгельса, 50 | нд | нд | нд | нд | нд | нд | нд | нд | нд | нд | 0.4 | 0.4 | Замещение/обновление электрической сети | - | -
1.2.2.1 | Реконструкция КЛ 0,4 кВ ТП-918 - ул. Кривошеина, 21 (протяженность 0,16 км) | E_15/1.1.2.3 | 1981 | нд | нд | нд | нд | нд | нд | нд | + | - | + | + | КЛ 0,4 кВ ТП-918 - ул. Кривошеина, 21 | нд | нд | нд | нд | нд | нд | нд | нд | нд | нд | 0.4 | 0.4 | Замещение/обновление электрической сети | - | -
1.2.2.1 | Реконструкция КЛ 0,4 кВ ТП-918 - ул. Кривошеина, 17 (протяженность 0,25 км) | E_15/1.1.2.4 | 1981 | нд | нд | нд | нд | нд | нд | нд | + | - | + | + | КЛ 0,4 кВ ТП-918 - ул. Кривошеина, 17 | нд | нд | нд | нд | нд | нд | нд | нд | нд | нд | 0.4 | 0.4 | Замещение/обновление электрической сети | - | -
1.2.2.1 | Реконструкция КЛ 0,4 кВ 578 - ул. Комарова, 11 (протяженность 0,30 км) | E_15/1.1.2.5 | 1975 | нд | нд | нд | нд | нд | нд | нд | + | - | + | + | КЛ 0,4 кВ 578 - ул. Комарова, 11 | нд | нд | нд | нд | нд | нд | нд | нд | нд | нд | 0.4 | 0.4 | Замещение/обновление электрической сети | - | -
1.2.2.1 | Реконструкция КЛ 0,4 кВ ТП-578 - пр-т Патриотов, 40 (протяженность 0,09 км) | E_15/1.1.2.6 | 1971 | нд | нд | нд | нд | нд | нд | нд | + | - | + | + | КЛ 0,4 кВ ТП-578 - пр-т Патриотов, 40 | нд | нд | нд | нд | нд | нд | нд | нд | нд | нд | 0.4 | 0.4 | Замещение/обновление электрической сети | - | -
1.2.2.1 | Реконструкция КЛ 0,4 кВ ТП-578 - ул. Комарова, 13 (протяженность 0,51 км) | E_15/1.1.2.7 | 1970 | нд | нд | нд | нд | нд | нд | нд | + | - | + | + | КЛ 0,4 кВ ТП-578 - ул. Комарова, 13 | нд | нд | нд | нд | нд | нд | нд | нд | нд | нд | 0.4 | 0.4 | Замещение/обновление электрической сети | - | -
1.2.2.1 | Реконструкция КЛ 0,4 кВ от ТП-578 - пр-т Патриотов, 38 (протяженность 0,69 км) | E_15/1.1.2.8 | 1970 | нд | нд | нд | нд | нд | нд | нд | + | - | + | + | КЛ 0,4 кВ от ТП-578 - пр-т Патриотов, 38 | нд | нд | нд | нд | нд | нд | нд | нд | нд | нд | 0.4 | 0.4 | Замещение/обновление электрической сети | - | -
1.2.2.1 | Реконструкция КЛ 6-10 кВ РП-1 - ТП-1059 (протяженность 0,764 км) | E_15/1.1.3.1 | 1987 | нд | нд | нд | нд | нд | нд | нд | + | - | + | + | КЛ 6-10 кВ РП-1 - ТП-1059 | нд | нд | нд | нд | нд | нд | нд | нд | нд | нд | 6 | 6 | Замещение/обновление электрической сети | - | -
1.2.2.1 | Реконструкция КЛ 6-10 кВ ТП-28 - ТП-86 - ТП-58 (протяженность 1,24 км) | E_15/1.1.3.2 | 1969 | нд | нд | нд | нд | нд | нд | нд | + | - | + | + | КЛ 6-10 кВ ТП-28 - ТП-86 - ТП-58 | нд | нд | нд | нд | нд | нд | нд | нд | нд | нд | 6 | 6 | Замещение/обновление электрической сети | - | -
1.2.2.1 | Реконструкция КЛ 6-10 кВ ТП-871 - ТП-159 (протяженность 0,75 км) | E_15/1.1.3.3 | 1987 | нд | нд | нд | нд | нд | нд | нд | + | - | + | + | КЛ 6-10 кВ ТП-871 - ТП-159 | нд | нд | нд | нд | нд | нд | нд | нд | нд | нд | 6 | 6 | Замещение/обновление электрической сети | - | -
1.2.2.1 | Реконструкция КЛ 6-10 кВ РП-1 - ТП-1414 (протяженность 0,28 км) | E_15/1.1.3.4 | 1981 | нд | нд | нд | нд | нд | нд | нд | + | - | + | + | КЛ 6-10 кВ РП-1 - ТП-1414 | нд | нд | нд | нд | нд | нд | нд | нд | нд | нд | 6 | 6 | Замещение/обновление электрической сети | - | -
1.2.2.1 | Реконструкция КЛ 6-10 кВ ТП-994 - ТП-1482 (протяженность 0,47 км) | E_15/1.1.3.5 | 1984 | нд | нд | нд | нд | нд | нд | нд | + | - | + | + | КЛ 6-10 кВ ТП-994 - ТП-1482 | нд | нд | нд | нд | нд | нд | нд | нд | нд | нд | 6 | 6 | Замещение/обновление электрической сети | - | -
1.2.2.1 | Реконструкция КЛ 6-10 кВ РП-56 - ТП-1482 (протяженность 0,51 км) | E_15/1.1.3.6 | 1984 | нд | нд | нд | нд | нд | нд | нд | + | - | + | + | КЛ 6-10 кВ РП-56 - ТП-1482 | нд | нд | нд | нд | нд | нд | нд | нд | нд | нд | 6 | 6 | Замещение/обновление электрической сети | - | -
1.2.2.1 | Реконструкция КЛ 6-10 кВ ТП-20 - ТП-137 (протяженность 0,31 км) | E_15/1.1.3.7 | 1926 | нд | нд | нд | нд | нд | нд | нд | + | - | + | + | КЛ 6-10 кВ ТП-20 - ТП-137 | нд | нд | нд | нд | нд | нд | нд | нд | нд | нд | 6 | 6 | Замещение/обновление электрической сети | - | -
1.2.2.1 | Реконструкция КЛ 6-10 кВ ТП-994 - ТП-995 (протяженность 0,28 км) | E_15/1.1.3.8 | 1984 | нд | нд | нд | нд | нд | нд | нд | + | - | + | + | КЛ 6-10 кВ ТП-994 - ТП-995 | нд | нд | нд | нд | нд | нд | нд | нд | нд | нд | 6 | 6 | Замещение/обновление электрической сети | - | -
1.2.2.1 | Реконструкция КЛ 6-10 кВ РП-44 - ТП-337 (от РП-44 до М1993) (протяженность 0,03 км) | E_15/1.1.3.9 | 1968 | нд | нд | нд | нд | нд | нд | нд | + | - | + | + | КЛ 6-10 кВ РП-44 - ТП-337 (от РП-44 до М1993) | нд | нд | нд | нд | нд | нд | нд | нд | нд | нд | 6 | 6 | Замещение/обновление электрической сети | - | -
1.2.2.1 | Реконструкция КЛ 6-10 кВ ТП-96 - ТП-337 (от ТП-96 до М1993) (протяженность 0,08 км) | E_15/1.1.3.10 | 1968 | нд | нд | нд | нд | нд | нд | нд | + | - | + | + | КЛ 6-10 кВ ТП-96 - ТП-337 (от ТП-96 до М1993) | нд | нд | нд | нд | нд | нд | нд | нд | нд | нд | 6 | 6 | Замещение/обновление электрической сети | - | -
1.2.2.1 | Реконструкция КЛ 6-10 кВ ТП-96 - ТП-80 (протяженность 0,33 км) | E_15/1.1.3.11 | 1968 | нд | нд | нд | нд | нд | нд | нд | + | - | + | + | КЛ 6-10 кВ ТП-96 - ТП-80 | нд | нд | нд | нд | нд | нд | нд | нд | нд | нд | 6 | 6 | Замещение/обновление электрической сети | - | -
1.2.2.1 | Реконструкция КЛ 6-10 кВ РП-52 - ТП-395 (протяженность 0,42 км) | E_15/1.1.3.12 | 1947 | нд | нд | нд | нд | нд | нд | нд | + | - | + | + | КЛ 6-10 кВ РП-52 - ТП-395 | нд | нд | нд | нд | нд | нд | нд | нд | нд | нд | 6 | 6 | Замещение/обновление электрической сети | - | -
1.2.2.1 | Реконструкция КЛ 6-10 кВ РП-2 - ТП-245 (протяженность 0,34 км) | E_15/1.1.3.13 | 1956 | нд | нд | нд | нд | нд | нд | нд | + | - | + | + | КЛ 6-10 кВ РП-2 - ТП-245 | нд | нд | нд | нд | нд | нд | нд | нд | нд | нд | 6 | 6 | Замещение/обновление электрической сети | - | -
1.2.2.1 | Реконструкция КЛ 6-10 кВ ТП-245 - ТП-298 (протяженность 0,19 км) | E_15/1.1.3.14 | 1956 | нд | нд | нд | нд | нд | нд | нд | + | - | + | + | КЛ 6-10 кВ ТП-245 - ТП-298 | нд | нд | нд | нд | нд | нд | нд | нд | нд | нд | 6 | 6 | Замещение/обновление электрической сети | - | -
1.2.2.1 | Реконструкция КЛ 6-10 кВ ТП-569 до соединительной муфты в сторону ТП-1833 (протяженность 0,39 км) | F_15/1.1.3.15 | 1969 | нд | нд | нд | нд | нд | нд | нд | + | - | + | + | КЛ 6-10 кВ ТП-569 до соединительной муфты в сторону ТП-1833 | нд | нд | нд | нд | нд | нд | нд | нд | нд | нд | 6 | 6 | Замещение/обновление электрической сети | - | -
1.2.2.1 | Реконструкция КЛ 6-10 кВ РП-2 - ТП-300А (протяженность 0,55 км) | F_15/1.1.3.16 | 1959 | нд | нд | нд | нд | нд | нд | нд | + | - | + | + | КЛ 6-10 кВ РП-2 - ТП-300А | нд | нд | нд | нд | нд | нд | нд | нд | нд | нд | 6 | 6 | Замещение/обновление электрической сети | - | -
1.2.2.1 | Реконструкция КЛ 6-10 кВ ТП-300 - ТП-300А (протяженность 0,18 км) | F_15/1.1.3.17 | 2006 | нд | нд | нд | нд | нд | нд | нд | + | - | + | + | КЛ 6-10 кВ ТП-300 - ТП-300А | нд | нд | нд | нд | нд | нд | нд | нд | нд | нд | 6 | 6 | Замещение/обновление электрической сети | - | -
1.2.2.1 | Реконструкция КЛ 6-10 кВ ТП-300 - ТП-249 (протяженность 0,44 км) | F_15/1.1.3.18 | 1958 | нд | нд | нд | нд | нд | нд | нд | + | - | + | + | КЛ 6-10 кВ ТП-300 - ТП-249 | нд | нд | нд | нд | нд | нд | нд | нд | нд | нд | 6 | 6 | Замещение/обновление электрической сети | - | -
1.2.2.1 | Прокладка КЛ 6-10 кВ от ПС Жилпоселковая до муфты на КЛ в стор. ТП-1679 (ликвидация ВЛ-6 кВ от ПС Жилпоселковая до муфты на КЛ в стор. ТП-1679) (протяженность 0,86 км) | F_15/1.1.4.1 | 2005 | нд | нд | нд | нд | нд | нд | нд | + | - | + | + | КЛ 6-10 кВ от ПС Жилпоселковая до муфты на КЛ в стор. ТП-1679 | нд | нд | нд | нд | нд | нд | нд | нд | нд | нд | 6 | 6 | Замещение/обновление электрической сети | - | -
1.2.2.1 | Прокладка КЛ 6 кВ от ТП-530 до ТП-570 (ликвидация ВЛ-6 кВ от ТП-215 к ТП-203,230,545, ТП-624,530,570,691) (протяженность 1,37 км) | E_15/1.1.4.2 | 1990 | нд | нд | нд | нд | нд | нд | нд | + | - | + | + | КЛ 6 кВ от ТП-530 до ТП-570 | нд | нд | нд | нд | нд | нд | нд | нд | нд | нд | 6 | 6 | Замещение/обновление электрической сети | - | +
1.2.2.1 | Прокладка КЛ 6 кВ от ТП-530 до ТП-624 с проколом под р.Усманка (ликвидация ВЛ-6 кВ) (протяженность 2,60 км) | E_15/1.1.4.3 | 1990 | нд | нд | нд | нд | нд | нд | нд | + | - | + | + | ТП-530 до ТП-624 с проколом под р.Усманка | нд | нд | нд | нд | нд | нд | нд | нд | нд | нд | 6 | 6 | Замещение/обновление электрической сети | - | -
1.2.2.1 | Вынос КЛ 6-10 кВ РП-59-ТП-1170, ПС-6-РП-59, ТП-1732-ТП-1171, из зоны строительства по ул. Ленинградская, 82/В (договор № 1037 от 25.06.2014 г., протяженность - 0,73 км) | F_15/00052 | 1987 | нд | нд | нд | нд | нд | нд | нд | + | - | - | - | КЛ 6-10 кВ РП-59-ТП-1170, ПС-6-РП-59, ТП-1732-ТП-1171 | нд | нд | нд | нд | нд | нд | нд | нд | нд | нд | 6 | 6 | Замещение/обновление электрической сети | - | -
1.2.2.1 | Вынос КЛ 6-10 кВ ТП-1040-ТП-793, ТП-1040-ТП-820, из заны строительства по ул. Московский пр., 142 В. 142 Д (договор № 459 от 02.07.2014 г., протяженность - 0,326 км) | F_15/00053 | 1986 | нд | нд | нд | нд | нд | нд | нд | + | - | - | - | КЛ 6-10 кВ ТП-1040-ТП-793, ТП-1040-ТП-820 | нд | нд | нд | нд | нд | нд | нд | нд | нд | нд | 6 | 6 | Замещение/обновление электрической сети | - | -
1.2.2.1 | Вынос КЛ 6-10 кВ ТП-1019-ТП-1119, из заны строительства по ул. Ипподромная, 68/б (договор № 261 от 01.04.2015 г., протяженность - 0,065 км) | F_15/00054 | 1986 | нд | нд | нд | нд | нд | нд | нд | + | - | - | - | КЛ 6-10 кВ ТП-1019-ТП-1119 | нд | нд | нд | нд | нд | нд | нд | нд | нд | нд | 6 | 6 | Замещение/обновление электрической сети | - | -
1.2.2.1 | Восстановление элементов благоустройства на КЛ 6-10 кВ ТП-533-ТП-150 | F_15/1.1.3.19 | 2014 | нд | нд | нд | нд | нд | нд | нд | + | - | - | - | КЛ 6-10 кВ ТП-533-ТП-150 | нд | нд | нд | нд | нд | нд | нд | нд | нд | нд | 6 | 6 | Замещение/обновление электрической сети | - | -
1.2.2.1 | Восстановление элементов благоустройства на КЛ 6-10 кВ РП-22-ТП-1331 | F_15/1.1.3.20 | 2014 | нд | нд | нд | нд | нд | нд | нд | + | - | - | - | КЛ 6-10 кВ РП-22-ТП-1331 | нд | нд | нд | нд | нд | нд | нд | нд | нд | нд | 6 | 6 | Замещение/обновление электрической сети | - | -
1.2.2.1 | Восстановление элементов благоустройства на КЛ 6-10 кВ ТП-109-ТП-124 | F_15/1.1.3.21 | 2014 | нд | нд | нд | нд | нд | нд | нд | + | - | - | - | КЛ 6-10 кВ ТП-109-ТП-124 | нд | нд | нд | нд | нд | нд | нд | нд | нд | нд | 6 | 6 | Замещение/обновление электрической сети | - | -
1.2.2.1 | Восстановление элементов благоустройства на КЛ 6-10 кВ ТП-221-ТП-344 | F_15/1.1.3.22 | 2014 | нд | нд | нд | нд | нд | нд | нд | + | - | - | - | КЛ 6-10 кВ ТП-221-ТП-344 | нд | нд | нд | нд | нд | нд | нд | нд | нд | нд | 6 | 6 | Замещение/обновление электрической сети | - | -
1.2.2.1 | Восстановление элементов благоустройства на КЛ 6-10 кВ ТП-326 до ТП-367 | F_15/1.1.3.23 | 2014 | нд | нд | нд | нд | нд | нд | нд | + | - | - | - | КЛ 6-10 кВ ТП-326 до ТП-367 | нд | нд | нд | нд | нд | нд | нд | нд | нд | нд | 6 | 6 | Замещение/обновление электрической сети | - | -
1.2.2.1 | Реконструкция ВЛ-0,4 кВ от ТП-52 с монтажом кабельных выводов (протяженность по трассе 4,98км) | E_16/1.1.1.1 | 2000 | нд | нд | нд | нд | нд | нд | нд | + | - | + | + | ВЛ-0,4 кВ от ТП-52 | нд | нд | нд | нд | нд | нд | нд | нд | нд | нд | 0.4 | 0.4 | Замещение/обновление электрической сети | - | -
1.2.2.1 | Реконструкция ВЛ-0,4 кВ от ТП-1369 с монтажом кабельных выводов (протяженность по трассе 2,163 км) | E_16/1.1.1.2 | 1957 | нд | нд | нд | нд | нд | нд | нд | + | - | + | + | ВЛ-0,4 кВ от ТП-1369 | нд | нд | нд | нд | нд | нд | нд | нд | нд | нд | 0.4 | 0.4 | Замещение/обновление электрической сети | - | -
1.2.2.1 | Реконструкция ВЛ-0,4 кВ от ТП- 352 с монтажом кабельных линий (протяженность по трассе 0,282 км) | E_16/1.1.1.3 | 1995 | нд | нд | нд | нд | нд | нд | нд | + | - | + | + | ВЛ-0,4 кВ от ТП- 352 | нд | нд | нд | нд | нд | нд | нд | нд | нд | нд | 0.4 | 0.4 | Замещение/обновление электрической сети | - | -
1.2.2.1 | Реконструкция ВЛ-0,4 кВ от ТП- 273 с монтажом кабельных линий (протяженность по трассе 0,771 км) | E_16/1.1.1.4 | 1958 | нд | нд | нд | нд | нд | нд | нд | + | - | + | + | ВЛ-0,4 кВ от ТП- 273 | нд | нд | нд | нд | нд | нд | нд | нд | нд | нд | 0.4 | 0.4 | Замещение/обновление электрической сети | - | -
1.2.2.1 | Реконструкция ВЛ-0,4 кВ от ТП- 744 с монтажом кабельных линий (протяженность по трассе 4,012км) | E_16/1.1.1.5 | 1946 | нд | нд | нд | нд | нд | нд | нд | + | - | + | + | ВЛ-0,4 кВ от ТП- 744 | нд | нд | нд | нд | нд | нд | нд | нд | нд | нд | 0.4 | 0.4 | Замещение/обновление электрической сети | - | -
1.2.2.1 | Реконструкция ВЛ-0,4 кВ от ТП- 5 (п.Шилово) с монтажом кабельных линий (протяженность по трассе 2,098км) | E_16/1.1.1.6 | 1990 | нд | нд | нд | нд | нд | нд | нд | + | - | + | + | ВЛ-0,4 кВ от ТП- 5 | нд | нд | нд | нд | нд | нд | нд | нд | нд | нд | 0.4 | 0.4 | Замещение/обновление электрической сети | - | -
1.2.2.1 | Реконструкция ВЛ-0,4 кВ от ТП-597 с монтажом кабельных линий (протяженность по трассе 1,985км) | G_16/1.1.1.7 | 1980 | нд | нд | нд | нд | нд | нд | нд | + | - | + | + | ВЛ-0,4 кВ от ТП-597 | нд | нд | нд | нд | нд | нд | нд | нд | нд | нд | 0.4 | 0.4 | Замещение/обновление электрической сети | - | -
1.2.2.1 | Реконструкция ВЛ-0,4 кВ от ТП- 466 (протяженность по трассе 0,12км) | G_16/1.1.1.8 | 1965 | нд | нд | нд | нд | нд | нд | нд | + | - | + | + | ВЛ-0,4 кВ от ТП- 466 | нд | нд | нд | нд | нд | нд | нд | нд | нд | нд | 0.4 | 0.4 | Замещение/обновление электрической сети | - | -
1.2.2.1 | Реконструкция ВЛ-0,4 кВ от ТП-454 с монтажом кабельных линий (протяженность по трассе 0,244 км) | G_16/1.1.1.9 | 1973 | нд | нд | нд | нд | нд | нд | нд | + | - | + | + | ВЛ-0,4 кВ от ТП-454 | нд | нд | нд | нд | нд | нд | нд | нд | нд | нд | 0.4 | 0.4 | Замещение/обновление электрической сети | - | -
1.2.2.1 | Реконструкция ВЛ-0,4 кВ ТП-23 (демонтаж опор) | G_16/00045 | 1960 | нд | нд | нд | нд | нд | нд | нд | + | - | - | - | ВЛ-0,4 кВ ТП-23 | нд | нд | нд | нд | нд | нд | нд | нд | нд | нд | 0.4 | 0.4 | Замещение/обновление электрической сети | - | -
1.2.2.1 | Реконструкция КЛ 0,4 кВ ТП-1113 - ул. Одинцова, 2 (от М-08 до вв1, вв1-вв2) (0,247км) | E_16/1.1.3.1 | 1991 | нд | нд | нд | нд | нд | нд | нд | + | - | + | + | КЛ 0,4 кВ ТП-1113 - ул. Одинцова, 2 (от М-08 до вв1, вв1-вв2) | нд | нд | нд | нд | нд | нд | нд | нд | нд | нд | 0.4 | 0.4 | Замещение/обновление электрической сети | - | -
1.2.2.1 | Реконструкция КЛ 0,4 кВ ТП-239 - ул. Мира, 2 (протяженность по трассе 0,122км) | E_16/1.1.3.2 | 1970 | нд | нд | нд | нд | нд | нд | нд | + | - | + | + | КЛ 0,4 кВ ТП-239 - ул. Мира, 2 | нд | нд | нд | нд | нд | нд | нд | нд | нд | нд | 0.4 | 0.4 | Замещение/обновление электрической сети | - | -
1.2.2.1 | Реконструкция КЛ 0,4 кВ ТП-767 - ул. Морозова, 10 (протяженность по трассе 0,233км) | E_16/1.1.3.3 | 1977 | нд | нд | нд | нд | нд | нд | нд | + | - | + | + | КЛ 0,4 кВ ТП-767 - ул. Морозова, 10 | нд | нд | нд | нд | нд | нд | нд | нд | нд | нд | 0.4 | 0.4 | Замещение/обновление электрической сети | - | -
1.2.2.1 | Реконструкция КЛ 0,4 кВ ТП-767 - ул. Морозова, 12 (протяженность по трассе 0,11км) | E_16/1.1.3.4 | 1975 | нд | нд | нд | нд | нд | нд | нд | + | - | + | + | КЛ 0,4 кВ ТП-767 - ул. Морозова, 12 | нд | нд | нд | нд | нд | нд | нд | нд | нд | нд | 0.4 | 0.4 | Замещение/обновление электрической сети | - | -
1.2.2.1 | Реконструкция КЛ 0,4 кВ ТП-723 - ул. Лизюкова, 29 (протяженность по трассе 0,413 км) | E_16/1.1.3.5 | 1982 | нд | нд | нд | нд | нд | нд | нд | + | - | + | + | КЛ 0,4 кВ ТП-723 - ул. Лизюкова, 29 | нд | нд | нд | нд | нд | нд | нд | нд | нд | нд | 0.4 | 0.4 | Замещение/обновление электрической сети | - | -
1.2.2.1 | Реконструкция КЛ 0,4 кВ ТП-402 - школа, ул. 9 Января, 103 (протяженность по трассе 0,225км) | E_16/1.1.3.6 | 1966 | нд | нд | нд | нд | нд | нд | нд | + | - | + | + | КЛ 0,4 кВ ТП-402 - школа, ул. 9 Января, 103 | нд | нд | нд | нд | нд | нд | нд | нд | нд | нд | 0.4 | 0.4 | Замещение/обновление электрической сети | - | -
1.2.2.1 | Реконструкция КЛ 0,4 кВ ТП-1196 - ул. Ростовская, 86 (протяженность по трассе 0,16км) | E_16/1.1.3.7 | 1994 | нд | нд | нд | нд | нд | нд | нд | + | - | + | + | КЛ 0,4 кВ ТП-1196 - ул. Ростовская, 86 | нд | нд | нд | нд | нд | нд | нд | нд | нд | нд | 0.4 | 0.4 | Замещение/обновление электрической сети | - | -
1.2.2.1 | Реконструкция КЛ 0,4 кВ ТП-1011 - до оп.№1 ул.Ломоносова (протяженность по трассе 0,0334км) | G_16/1.1.3.8 | 1985 | нд | нд | нд | нд | нд | нд | нд | + | - | + | + | КЛ 0,4 кВ ТП-1011 - до оп.№1 ул.Ломоносова | нд | нд | нд | нд | нд | нд | нд | нд | нд | нд | 0.4 | 0.4 | Замещение/обновление электрической сети | - | -
1.2.2.1 | Реконструкция КЛ 0,4 кВ ТП-1011 - до оп.№2 ул.Ломоносова (протяженность по трассе 0,049км) | G_16/1.1.3.9 | 1985 | нд | нд | нд | нд | нд | нд | нд | + | - | + | + | КЛ 0,4 кВ ТП-1011 - до оп.№2 ул.Ломоносова | нд | нд | нд | нд | нд | нд | нд | нд | нд | нд | 0.4 | 0.4 | Замещение/обновление электрической сети | - | -
1.2.2.1 | Реконструкция КЛ 0,4 кВ ТП-303- ж/д 64 ул.Урицкого (протяженность по трассе 0,033 км) | G_16/1.1.3.10 | 1971 | нд | нд | нд | нд | нд | нд | нд | + | - | + | + | КЛ 0,4 кВ ТП-303- ж/д 64 ул.Урицкого | нд | нд | нд | нд | нд | нд | нд | нд | нд | нд | 0.4 | 0.4 | Замещение/обновление электрической сети | - | -
1.2.2.1 | Реконструкция КЛ 0,4 кВ ТП-303- ж/д 60 ул.Урицкого (протяженность по трассе 0,074км) | G_16/1.1.3.11 | 1971 | нд | нд | нд | нд | нд | нд | нд | + | - | + | + | КЛ 0,4 кВ ТП-303- ж/д 60 ул.Урицкого | нд | нд | нд | нд | нд | нд | нд | нд | нд | нд | 0.4 | 0.4 | Замещение/обновление электрической сети | - | -
1.2.2.1 | Реконструкция КЛ 0,4 кВ ТП-303- ж/д 56 ул.Урицкого (протяженность по трассе 0,074км) | G_16/1.1.3.12 | 1971 | нд | нд | нд | нд | нд | нд | нд | + | - | + | + | КЛ 0,4 кВ ТП-303- ж/д 56 ул.Урицкого | нд | нд | нд | нд | нд | нд | нд | нд | нд | нд | 0.4 | 0.4 | Замещение/обновление электрической сети | - | -
1.2.2.1 | Реконструкция КЛ 0,4 кВ ТП-411- ж/д 50 ул.Б.Роща (протяженность по трассе 0,033км) | G_16/1.1.3.13 | 1988 | нд | нд | нд | нд | нд | нд | нд | + | - | + | + | КЛ 0,4 кВ ТП-411- ж/д 50 ул.Б.Роща | нд | нд | нд | нд | нд | нд | нд | нд | нд | нд | 0.4 | 0.4 | Замещение/обновление электрической сети | - | -
1.2.2.1 | Реконструкция КЛ 0,4 кВ ТП-411- ж/д 58 ул.Б.Роща (протяженность по трассе 0,118км) | G_16/1.1.3.14 | 1988 | нд | нд | нд | нд | нд | нд | нд | + | - | + | + | КЛ 0,4 кВ ТП-411- ж/д 58 ул.Б.Роща | нд | нд | нд | нд | нд | нд | нд | нд | нд | нд | 0.4 | 0.4 | Замещение/обновление электрической сети | - | -
1.2.2.1 | Реконструкция КЛ 0,4 кВ ТП-371 - до оп.№1 ул.9 Января (протяженность по трассе 0,023км) | G_16/1.1.3.15 | 1969 | нд | нд | нд | нд | нд | нд | нд | + | - | + | + | КЛ 0,4 кВ ТП-371 - до оп.№1 ул.9 Января | нд | нд | нд | нд | нд | нд | нд | нд | нд | нд | 0.4 | 0.4 | Замещение/обновление электрической сети | - | -
1.2.2.1 | Реконструкция КЛ 0,4 кВ ТП-816-до опоры.№1 ул.Просторная (протяженность по трассе 0,023км) | G_16/1.1.3.16 | 1976 | нд | нд | нд | нд | нд | нд | нд | + | - | + | + | КЛ 0,4 кВ ТП-816-до опоры.№1 ул.Просторная | нд | нд | нд | нд | нд | нд | нд | нд | нд | нд | 0.4 | 0.4 | Замещение/обновление электрической сети | - | -
1.2.2.1 | Реконструкция КЛ 0,4 кВ ТП-178-до опоры.№2 ул.Красных Зорь (протяженность по трассе 0,07км) | G_16/1.1.3.17 | 1960 | нд | нд | нд | нд | нд | нд | нд | + | - | + | + | КЛ 0,4 кВ ТП-178-до опоры.№2 ул.Красных Зорь | нд | нд | нд | нд | нд | нд | нд | нд | нд | нд | 0.4 | 0.4 | Замещение/обновление электрической сети | - | -
1.2.2.1 | Реконструкция КЛ 0,4 кВ ТП-1797-ул. Ростовская, 40-42-44 (протяженность по трассе 0,811км) | G_16/1.1.3.18 | 1970 | нд | нд | нд | нд | нд | нд | нд | + | - | + | + | КЛ 0,4 кВ ТП-1797-ул. Ростовская, 40-42-44 | нд | нд | нд | нд | нд | нд | нд | нд | нд | нд | 0.4 | 0.4 | Замещение/обновление электрической сети | - | -
1.2.2.1 | Реконструкция КЛ 0,4 кВ ТП-498-пожарная часть ул. Куцыгина, 28 (протяженность по трассе 0,1265км) | G_16/1.1.3.19 | 1966 | нд | нд | нд | нд | нд | нд | нд | + | - | + | + | ТП-498-пожарная часть ул. Куцыгина, 28 | нд | нд | нд | нд | нд | нд | нд | нд | нд | нд | 0.4 | 0.4 | Замещение/обновление электрической сети | - | -
1.2.2.1 | Реконструкция КЛ 6кВ РП-17 - ТП-493 (протяженность по трассе 0,920 км) | E_16/1.1.4.1 | 1965 | нд | нд | нд | нд | нд | нд | нд | + | - | + | + | КЛ 6кВ РП-17 - ТП-493 | нд | нд | нд | нд | нд | нд | нд | нд | нд | нд | 6 | 6 | Замещение/обновление электрической сети | - | -
1.2.2.1 | Реконструкция КЛ-6кВ ТП-52- ТП-1838 (протяженность по трассе 0,25 км) | E_16/1.1.4.2 | 1971 | нд | нд | нд | нд | нд | нд | нд | + | - | + | + | КЛ-6кВ ТП-52- ТП-1838 | нд | нд | нд | нд | нд | нд | нд | нд | нд | нд | 6 | 6 | Замещение/обновление электрической сети | - | -
1.2.2.1 | Реконструкция КЛ-6кВ РП-52-ТП-246 (протяженность по трассе 0,37 км) | E_16/1.1.4.3 | 1984 | нд | нд | нд | нд | нд | нд | нд | + | - | + | + | КЛ-6кВ РП-52-ТП-246 | нд | нд | нд | нд | нд | нд | нд | нд | нд | нд | 6 | 6 | Замещение/обновление электрической сети | - | -
1.2.2.1 | Реконструкция КЛ-6кВ ТП-99-ТП-207 (протяженность по трассе 0,56 км) | E_16/1.1.4.4 | 1953 | нд | нд | нд | нд | нд | нд | нд | + | - | + | + | КЛ-6кВ ТП-99-ТП-207 | нд | нд | нд | нд | нд | нд | нд | нд | нд | нд | 6 | 6 | Замещение/обновление электрической сети | - | -
1.2.2.1 | Реконструкция КЛ-6кВ ТП-513 - ТП-514 (протяженность по трассе 0,410 км) | E_16/1.1.4.5 | 1966 | нд | нд | нд | нд | нд | нд | нд | + | - | + | + | КЛ-6кВ ТП-513 - ТП-514 | нд | нд | нд | нд | нд | нд | нд | нд | нд | нд | 6 | 6 | Замещение/обновление электрической сети | - | -
1.2.2.1 | Реконструкция КЛ-6кВ РП-11-ТП-638 (протяженность по трассе 0,820 км) | E_16/1.1.4.6 | 1984 | нд | нд | нд | нд | нд | нд | нд | + | - | + | + | КЛ-6кВ РП-11-ТП-638 | нд | нд | нд | нд | нд | нд | нд | нд | нд | нд | 6 | 6 | Замещение/обновление электрической сети | - | -
1.2.2.1 | Прокладка кабеля 6кВ от КТП-1297 до КТП-1296 (ликвидация ВЛ-6 кВ КТП-1297 - КТП-1296) (протяженность по трассе 0,187км) | E_16/1.1.5.1 | 1997 | нд | нд | нд | нд | нд | нд | нд | + | - | + | + | КЛ 6кВ от КТП-1297 до КТП-1296 | нд | нд | нд | нд | нд | нд | нд | нд | нд | нд | 6 | 6 | Замещение/обновление электрической сети | - | -
1.2.2.1 | Прокладка кабеля 6кВ от ТП-215 до ТП-203 (ликвидация ВЛ-6 кВ от ТП-215 к ТП-203,230,545, ТП-624,530,570,691) (протяженность по трассе 0,85км) | G_16/1.1.5.2 | 1990 | нд | нд | нд | нд | нд | нд | нд | + | - | + | + | КЛ 6кВ от ТП-215 до ТП-203 | нд | нд | нд | нд | нд | нд | нд | нд | нд | нд | 6 | 6 | Замещение/обновление электрической сети | - | -
1.2.2.1 | Прокладка кабеля 6кВ от ТП-203 до ТП-624 (протяженность по трассе 1,69км) | G_16/1.1.5.3 | 1990 | нд | нд | нд | нд | нд | нд | нд | + | - | + | + | КЛ 6кВ от ТП-203 до ТП-624 | нд | нд | нд | нд | нд | нд | нд | нд | нд | нд | 6 | 6 | Замещение/обновление электрической сети | - | -
1.2.2.1 | Прокладка кабеля 6кВ от ТП-624 до ТП-230 с заходом на опору № 54 с 2ЛР в сторону ТП-545,545А (ликвидация ВЛ-6 кВ) (протяженность по трассе 2,80км) | G_16/1.1.5.4 | 1990 | нд | нд | нд | нд | нд | нд | нд | + | - | + | + | КЛ 6кВ от ТП-624 до ТП-230 с заходом на опору № 54 с 2ЛР в сторону ТП-545,545А | нд | нд | нд | нд | нд | нд | нд | нд | нд | нд | 6 | 6 | Замещение/обновление электрической сети | - | -
1.2.2.1 | Вынос ВЛ-0,4 кВ ТП-1423 из зоны строительства по ул. Майская, 18 (договор № 871 от 09.11.2015 г., протяженность - 0,14 км) | G_16/00033 | 2001 | нд | нд | нд | нд | нд | нд | нд | + | - | - | - | ВЛ-0,4 кВ ТП-1423 | нд | нд | нд | нд | нд | нд | нд | нд | нд | нд | 0.4 | 0.4 | Замещение/обновление электрической сети | - | -
1.2.2.1 | Вынос ВЛ-0,4 кВ ТП-188 из зоны строительства по ул. Московский пр., 48 (договор № 206 от 30.03.2016 г., протяженность - 0,155 км) | G_16/00034 | 1957 | нд | нд | нд | нд | нд | нд | нд | + | - | - | - | ВЛ-0,4 кВ ТП-188 | нд | нд | нд | нд | нд | нд | нд | нд | нд | нд | 0.4 | 0.4 | Замещение/обновление электрической сети | - | -
1.2.2.1 | Вынос ВЛ-0,4 кВ КТП-312 из зоны строительства п. Маклок (договор № 556 от 23.06.2016 г., протяженность - 0,258 км) | G_16/00035 | 1952 | нд | нд | нд | нд | нд | нд | нд | + | - | - | - | ВЛ-0,4 кВ КТП-312 | нд | нд | нд | нд | нд | нд | нд | нд | нд | нд | 0.4 | 0.4 | Замещение/обновление электрической сети | - | -
1.2.2.1 | Вынос ВЛ-0,4 кВ РП-77 из зоны строительства по ул. Московский пр., 179 (договор № 534 от 31.05.2016 г., протяженность - 0,194 км) | G_16/00036 | 2000 | нд | нд | нд | нд | нд | нд | нд | + | - | - | - | ВЛ-0,4 кВ РП-77 | нд | нд | нд | нд | нд | нд | нд | нд | нд | нд | 0.4 | 0.4 | Замещение/обновление электрической сети | - | -
1.2.2.1 | Вынос ВЛ-0,4 кВ ТП-393 из зоны строительства по ул. Дорожная, 7 (договор № 569 от 15.07.2016 г., протяженность - 0,528 км) | G_16/00037 | 1997 | нд | нд | нд | нд | нд | нд | нд | + | - | - | - | ВЛ-0,4 кВ ТП-393 | нд | нд | нд | нд | нд | нд | нд | нд | нд | нд | 0.4 | 0.4 | Замещение/обновление электрической сети | - | -
1.2.2.1 | Вынос КЛ-6 кВ ТП-131 - ТП-543 из зоны строительства по ул. Космонавтов, 23/в (договор № 625 от 25.08.2015 г., протяженность - 0,124 км) | G_16/00038 | 1960 | нд | нд | нд | нд | нд | нд | нд | + | - | - | - | КЛ-6 кВ ТП-131 - ТП-543 | нд | нд | нд | нд | нд | нд | нд | нд | нд | нд | 6 | 6 | Замещение/обновление электрической сети | - | -
1.2.2.1 | Вынос КЛ-6 кВ ТП-40 - ТП-741 из зоны строительства по ул. 45 Стрелковой Дивизии, 62 (договор № 987 от 14.01.2016 г., протяженность - 0,145 км) | G_16/00039 | 1958 | нд | нд | нд | нд | нд | нд | нд | + | - | - | - | КЛ-6 кВ ТП-40 - ТП-741 | нд | нд | нд | нд | нд | нд | нд | нд | нд | нд | 6 | 6 | Замещение/обновление электрической сети | - | -
1.2.2.1 | Вынос ТП-140 из зоны строительства по ул. Платонова, 9,11 (договор № 1188 от 13.03.2014 г., без увеличения трансформаторной мощности) | G_16/00040 | 1968 | нд | нд | нд | нд | нд | нд | нд | + | - | - | - | ТП-140 | нд | нд | нд | нд | нд | нд | нд | нд | нд | нд | 6 | 6 | Замещение/обновление электрической сети | - | -
1.2.2.1 | Замена ВЛ-6кВ на КЛ-6кВ ТП-358 -ТП-1552 (демонтаж опор) | G_16/00047 | 1973 | нд | нд | нд | нд | нд | нд | нд | + | - | - | - | ВЛ-6кВ на КЛ-6кВ ТП-358 -ТП-1552 | нд | нд | нд | нд | нд | нд | нд | нд | нд | нд | 6 | 6 | Замещение/обновление электрической сети | - | -
1.2.2.1 | Замена ВЛ-6кВ на КЛ-6кВ ТП-48 -ТП-659 (демонтаж опор) | G_16/00048 | 1948 | нд | нд | нд | нд | нд | нд | нд | + | - | - | - | КЛ-6кВ ТП-48 -ТП-659 | нд | нд | нд | нд | нд | нд | нд | нд | нд | нд | 6 | 6 | Замещение/обновление электрической сети | - | -
1.2.2.1 | Замена ВЛ-6кВ на КЛ-6кВ ТП-715-КРУН-КТП-591-КТП-871-КТП-783 (демонтаж опор) | G_16/00049 | 1974 | нд | нд | нд | нд | нд | нд | нд | + | - | - | - | ВЛ-6кВ на КЛ-6кВ ТП-715-КРУН-КТП-591-КТП-871-КТП-783 | нд | нд | нд | нд | нд | нд | нд | нд | нд | нд | 6 | 6 | Замещение/обновление электрической сети | - | -
1.2.2.1 | Реконструкция ВЛ-0,4 кВ от ТП- 1571 с монтажом кабельных линий (протяженность по трассе 4,98 км) | E_17/1.1.1.1 | 1956 | нд | нд | нд | нд | нд | нд | нд | + | - | + | + | ВЛ-0,4 кВ от ТП- 1571 | нд | нд | нд | нд | нд | нд | нд | нд | нд | нд | 0.4 | 0.4 | Замещение/обновление электрической сети | - | -
1.2.2.1 | Реконструкция ВЛ-0,4 кВ от ТП- 1708 с монтажом кабельных линий п. Тенистый (протяженность по трассе 4,65 км) | E_17/1.1.1.2 | 1990 | нд | нд | нд | нд | нд | нд | нд | + | - | + | + | ВЛ-0,4 кВ от ТП- 1708 | нд | нд | нд | нд | нд | нд | нд | нд | нд | нд | 0.4 | 0.4 | Замещение/обновление электрической сети | - | -
1.2.2.1 | Реконструкция ВЛ-0,4 кВ от ТП- 201А с монтажом кабельных линий (протяженность по трассе 1,86 км) | E_17/1.1.1.3 | 1957 | нд | нд | нд | нд | нд | нд | нд | + | - | + | + | ВЛ-0,4 кВ от ТП- 201А | нд | нд | нд | нд | нд | нд | нд | нд | нд | нд | 0.4 | 0.4 | Замещение/обновление электрической сети | - | -
1.2.2.1 | Реконструкция ВЛ-0,4 кВ от ТП- 354Н с монтажом кабельных линий (протяженность по трассе 2,78 км) | E_17/1.1.1.4 | 1961 | нд | нд | нд | нд | нд | нд | нд | + | - | + | + | ВЛ-0,4 кВ от ТП- 354Н | нд | нд | нд | нд | нд | нд | нд | нд | нд | нд | 0.4 | 0.4 | Замещение/обновление электрической сети | - | -
1.2.2.1 | Реконструкция ВЛ-0,4 кВ от ТП- 213 с монтажом кабельных линий (протяженность по трассе 1,51 км) | H_17/1.1.1.5 | 1954 | нд | нд | нд | нд | нд | нд | нд | + | - | + | + | ВЛ-0,4 кВ от ТП- 213 | нд | нд | нд | нд | нд | нд | нд | нд | нд | нд | 0.4 | 0.4 | Замещение/обновление электрической сети | - | -
1.2.2.1 | Реконструкция ВЛ-0,4 кВ от КТП- 1297 от опоры №38 до опоры №42 ул.Ключевая (протяженность по трассе 0,12км) | H_17/1.1.1.6 | 1997 | нд | нд | нд | нд | нд | нд | нд | + | - | + | + | ВЛ-0,4 кВ от КТП- 1297 от опоры №38 до опоры №42 ул.Ключевая | нд | нд | нд | нд | нд | нд | нд | нд | нд | нд | 0.4 | 0.4 | Замещение/обновление электрической сети | - | -
1.2.2.1 | Реконструкция ВЛ-0,4 кВ от ТП- 14А с монтажом кабельных линий (протяженность по трассе 4,01 км) | H_17/1.1.1.7 | 1947 | нд | нд | нд | нд | нд | нд | нд | + | - | - | - | ВЛ-0,4 кВ от ТП- 14А | нд | нд | нд | нд | нд | нд | нд | нд | нд | нд | 0.4 | 0.4 | Замещение/обновление электрической сети | - | -
1.2.2.1 | Реконструкция ВЛ-0,4 кВ от ТП- 560 с монтажом кабельных линий (протяженность по трассе 0,40 км) | H_17/1.1.1.8 | 1968 | нд | нд | нд | нд | нд | нд | нд | нд | нд | + | + | ВЛ-0,4 кВ от ТП- 560 с монтажом кабельных линий (протяженность по трассе 0,40 км) | нд | нд | нд | нд | нд | нд | нд | нд | нд | нд | 0.4 | 0.4 | Замещение/обновление электрической сети | - | -
1.2.2.1 | Выполнение проектных работ ВЛ-0,4 кВ на ТП-393 | H_17/1.1.1.9 | 1962 | нд | нд | нд | нд | нд | нд | нд | нд | нд | + | + | ВЛ-0,4 кВ на ТП-393 | нд | нд | нд | нд | нд | нд | нд | нд | нд | нд | 0.4 | 0.4 | Замещение/обновление электрической сети | - | -
1.2.2.1 | Выполнение работ по выносу ВЛ-0,4кВ от КТП-919 | H_17/1.1.1.10 | 1981 | нд | нд | нд | нд | нд | нд | нд | нд | нд | + | + | ВЛ-0,4кВ от КТП-919 | нд | нд | нд | нд | нд | нд | нд | нд | нд | нд | 0.4 | 0.4 | Замещение/обновление электрической сети | - | -
1.2.2.1 | Реконструкция КЛ 0,4 кВ от оп.№49 до оп.№62 (ТП-79) (протяженность по трассе 0,34км) | H_17/1.1.2 | 1954 | нд | нд | нд | нд | нд | нд | нд | + | - | + | + | КЛ 0,4 кВ ТП-79 от оп.№49 до оп.№62 | нд | нд | нд | нд | нд | нд | нд | нд | нд | нд | 0.4 | 0.4 | Замещение/обновление электрической сети | - | -
1.2.2.1 | Реконструкция КЛ 0,4 кВ ТП-500- до опоры №1 ул.Маршака (протяженность по трассе 0,04км) | H_17/1.1.2.1 | 1966 | нд | нд | нд | нд | нд | нд | нд | нд | нд | + | + | КЛ 0,4 кВ ТП-500- до опоры №1 ул.Маршака (протяженность по трассе 0,04км) | нд | нд | нд | нд | нд | нд | нд | нд | нд | нд | нд | нд | Замещение/обновление электрической сети | нд | нд
1.2.2.1 | Реконструкция КЛ 0,4 кВ от ТП-411 - ул. Б. роща, 60 (протяженность по трассе 0,14км) | E_17/1.1.3.1 | 1962 | нд | нд | нд | нд | нд | нд | нд | + | - | + | + | КЛ 0,4 кВ от ТП-411 - ул. Б. роща, 60 | нд | нд | нд | нд | нд | нд | нд | нд | нд | нд | 0.4 | 0.4 | Замещение/обновление электрической сети | - | -
1.2.2.1 | Реконструкция КЛ 0,4 кВ от ТП-411 - ул. Б. роща, 48 (протяженность по трассе 0,03км) | E_17/1.1.3.2 | 1963 | нд | нд | нд | нд | нд | нд | нд | + | - | + | + | КЛ 0,4 кВ от ТП-411 - ул. Б. роща, 48 | нд | нд | нд | нд | нд | нд | нд | нд | нд | нд | 0.4 | 0.4 | Замещение/обновление электрической сети | - | -
1.2.2.1 | Реконструкция КЛ 0,4 кВ от ТП-411 - ул. Б. роща, 44 (протяженность по трассе 0,16км) | E_17/1.1.3.3 | 1988 | нд | нд | нд | нд | нд | нд | нд | + | - | + | + | КЛ 0,4 кВ от ТП-411 - ул. Б. роща, 44 | нд | нд | нд | нд | нд | нд | нд | нд | нд | нд | 0.4 | 0.4 | Замещение/обновление электрической сети | - | -
1.2.2.1 | Реконструкция КЛ 0,4 кВ от ТП-411 - ул. Б. роща, 46 (протяженность по трассе 0,15км) | E_17/1.1.3.4 | 1988 | нд | нд | нд | нд | нд | нд | нд | + | - | + | + | КЛ 0,4 кВ от ТП-411 - ул. Б. роща, 46 | нд | нд | нд | нд | нд | нд | нд | нд | нд | нд | 0.4 | 0.4 | Замещение/обновление электрической сети | - | -
1.2.2.1 | Реконструкция КЛ 0,4 кВ от ТП-411 - ул. Б. роща, 58-62 (протяженность по трассе 0,39км) | E_17/1.1.3.5 | 1988 | нд | нд | нд | нд | нд | нд | нд | + | - | + | + | КЛ 0,4 кВ от ТП-411 - ул. Б. роща, 58-62 | нд | нд | нд | нд | нд | нд | нд | нд | нд | нд | 0.4 | 0.4 | Замещение/обновление электрической сети | - | -
1.2.2.1 | Реконструкция КЛ 0,4 кВ от ТП-411 - ул. Б. роща, 52 (протяженность по трассе 0,13км) | E_17/1.1.3.6 | 1988 | нд | нд | нд | нд | нд | нд | нд | + | - | + | + | КЛ 0,4 кВ от ТП-411 - ул. Б. роща, 52 | нд | нд | нд | нд | нд | нд | нд | нд | нд | нд | 0.4 | 0.4 | Замещение/обновление электрической сети | - | -
1.2.2.1 | Реконструкция КЛ 0,4 кВ от ТП-411 - ул. Б. роща, 56,56а ( протяженность по трассе 0,50км) | E_17/1.1.3.7 | 1988 | нд | нд | нд | нд | нд | нд | нд | + | - | + | + | КЛ 0,4 кВ от ТП-411 - ул. Б. роща, 56,56а | нд | нд | нд | нд | нд | нд | нд | нд | нд | нд | 0.4 | 0.4 | Замещение/обновление электрической сети | - | -
1.2.2.1 | Реконструкция КЛ 0,4 кВ от РП-18 - Ленинский пр-т , 113 (протяженность по трассе 0,09км) | E_17/1.1.3.8 | 1969 | нд | нд | нд | нд | нд | нд | нд | + | - | + | + | КЛ 0,4 кВ от РП-18 - Ленинский пр-т , 113 | нд | нд | нд | нд | нд | нд | нд | нд | нд | нд | 0.4 | 0.4 | Замещение/обновление электрической сети | - | -
1.2.2.1 | Реконструкция КЛ 0,4 кВ от ТП-1177 - ул.Ленинградская,55 (протяженность по трассе 0,22км) | E_17/1.1.3.9 | 1955 | нд | нд | нд | нд | нд | нд | нд | + | - | + | + | КЛ 0,4 кВ от ТП-1177 - ул.Ленинградская,55 | нд | нд | нд | нд | нд | нд | нд | нд | нд | нд | 0.4 | 0.4 | Замещение/обновление электрической сети | - | -
1.2.2.1 | Реконструкция КЛ 0,4 кВ от ТП-1182 -ул.Г.Стратосферы,13 (протяженность по трассе 0,20км) | E_17/1.1.3.10 | 1956 | нд | нд | нд | нд | нд | нд | нд | + | - | + | + | КЛ 0,4 кВ от ТП-1182 -ул.Г.Стратосферы,13 | нд | нд | нд | нд | нд | нд | нд | нд | нд | нд | 0.4 | 0.4 | Замещение/обновление электрической сети | - | -
1.2.2.1 | Реконструкция КЛ 0,4 кВ от ТП-894 - ул. Б. Хмельницкого, 30а (протяженность по трассе 0,21км) | E_17/1.1.3.11 | 1980 | нд | нд | нд | нд | нд | нд | нд | + | - | + | + | КЛ 0,4 кВ от ТП-894 - ул. Б. Хмельницкого, 30а | нд | нд | нд | нд | нд | нд | нд | нд | нд | нд | 0.4 | 0.4 | Замещение/обновление электрической сети | - | -
1.2.2.1 | Реконструкция КЛ 0,4 кВ РП-11 - от М-17 до ж/д 77А ул.Свобобы (протяженность по трассе 0,033км) | Н_17/1.1.3.12 | 1970 | нд | нд | нд | нд | нд | нд | нд | нд | нд | + | + | КЛ 0,4 кВ РП-11 - от М-17 до ж/д 77А ул.Свобобы (протяженность по трассе 0,033км) | нд | нд | нд | нд | нд | нд | нд | нд | нд | нд | 0.4 | 0.4 | Замещение/обновление электрической сети | - | -
1.2.2.1 | Реконструкция КЛ 0,4 кВ ТП-1176-Ленинский пр.,22/1 (протяженность по трассе 0,130км) | Н_17/1.1.3.13 | 1958 | нд | нд | нд | нд | нд | нд | нд | нд | нд | + | + | КЛ 0,4 кВ ТП-1176-Ленинский пр.,22/1 (протяженность по трассе 0,130км) | нд | нд | нд | нд | нд | нд | нд | нд | нд | нд | 0.4 | 0.4 | Замещение/обновление электрической сети | - | -
1.2.2.1 | Реконструкция КЛ 0,4 кВ ТП-367 -до ж/д 36 ул.Ст.Разина (протяженность по трассе 0,045км) | Н_17/1.1.3.14 | 1964 | нд | нд | нд | нд | нд | нд | нд | нд | нд | + | + | КЛ 0,4 кВ ТП-367 -до ж/д 36 ул.Ст.Разина (протяженность по трассе 0,045км) | нд | нд | нд | нд | нд | нд | нд | нд | нд | нд | 0.4 | 0.4 | Замещение/обновление электрической сети | - | -
1.2.2.1 | Реконструкция КЛ 0,4 кВ ТП-103 -до опоры №1 ул.20 лет Октября (протяженность по трассе 0,021км) | Н_17/1.1.3.15 | 1963 | нд | нд | нд | нд | нд | нд | нд | нд | нд | + | + | КЛ 0,4 кВ ТП-103 -до опоры №1 ул.20 лет Октября (протяженность по трассе 0,021км) | нд | нд | нд | нд | нд | нд | нд | нд | нд | нд | 0.4 | 0.4 | Замещение/обновление электрической сети | - | -
1.2.2.1 | Реконструкция КЛ 0,4 кВ ТП-1301 - до опоры №1 ул.Майская (протяженность по трассе 0,026км) | Н_17/1.1.3.16 | 1976 | нд | нд | нд | нд | нд | нд | нд | нд | нд | + | + | КЛ 0,4 кВ ТП-1301 - до опоры №1 ул.Майская (протяженность по трассе 0,026км) | нд | нд | нд | нд | нд | нд | нд | нд | нд | нд | 0.4 | 0.4 | Замещение/обновление электрической сети | - | -
1.2.2.1 | Реконструкция КЛ 0,4 кВ ТП-471 -до ж/д №27 ул.Ф.Энгельса (протяженность по трассе 0,298км) | Н_17/1.1.3.17 | 1965 | нд | нд | нд | нд | нд | нд | нд | нд | нд | + | + | КЛ 0,4 кВ ТП-471 -до ж/д №27 ул.Ф.Энгельса (протяженность по трассе 0,298км) | нд | нд | нд | нд | нд | нд | нд | нд | нд | нд | 0.4 | 0.4 | Замещение/обновление электрической сети | - | -
1.2.2.1 | Реконструкция КЛ 0,4 кВ ТП-471 -до ж/д №36 ул.Ф.Энгельса(протяженность по трассе 0,078км) | Н_17/1.1.3.18 | 1965 | нд | нд | нд | нд | нд | нд | нд | нд | нд | + | + | КЛ 0,4 кВ ТП-471 -до ж/д №36 ул.Ф.Энгельса(протяженность по трассе 0,078км) | нд | нд | нд | нд | нд | нд | нд | нд | нд | нд | 0.4 | 0.4 | Замещение/обновление электрической сети | - | -
1.2.2.1 | Реконструкция КЛ 0,4 кВ ТП-712 -до оп. №1 ул.25 Января (протяженность по трассе 0,022км) | Н_17/1.1.3.19 | 1974 | нд | нд | нд | нд | нд | нд | нд | нд | нд | + | + | КЛ 0,4 кВ ТП-712 -до оп. №1 ул.25 Января (протяженность по трассе 0,022км) | нд | нд | нд | нд | нд | нд | нд | нд | нд | нд | 0.4 | 0.4 | Замещение/обновление электрической сети | - | -
1.2.2.1 | Реконструкция 6,10кВ ТП-211-ТП-373 (протяженность по трассе 0,10км) | H_17/1.1.4.1 | 1980 | нд | нд | нд | нд | нд | нд | нд | + | - | + | + | КЛ 6,10кВ ТП-211-ТП-373 | нд | нд | нд | нд | нд | нд | нд | нд | нд | нд | 6 | 6 | Замещение/обновление электрической сети | - | -
1.2.2.1 | Реконструкция 6,10кВ ТП-200-ТП-125 (протяженность по трассе 0,52км) | H_17/1.1.4.2 | 1951 | нд | нд | нд | нд | нд | нд | нд | + | - | + | + | КЛ 6,10кВ ТП-200-ТП-125 | нд | нд | нд | нд | нд | нд | нд | нд | нд | нд | 6 | 6 | Замещение/обновление электрической сети | - | -
1.2.2.1 | Реконструкция 6,10кВ ТП-169 -ТП-1168 (протяженность по трассе 0,52км) | H_17/1.1.4.3 | 1953 | нд | нд | нд | нд | нд | нд | нд | + | - | + | + | КЛ 6,10кВ ТП-169 -ТП-1168 | нд | нд | нд | нд | нд | нд | нд | нд | нд | нд | 6 | 6 | Замещение/обновление электрической сети | - | -
1.2.2.1 | Реконструкция 6,10кВ ТП-366н - ТП-205н (протяженность по трассе 0,47км) | H_17/1.1.4.4 | 1952 | нд | нд | нд | нд | нд | нд | нд | + | - | + | + | КЛ 6,10кВ ТП-366н - ТП-205н | нд | нд | нд | нд | нд | нд | нд | нд | нд | нд | 6 | 6 | Замещение/обновление электрической сети | - | -
1.2.2.1 | Реконструкция 6,10кВ ТП-231-КТП-1154 (протяженность по трассе 0,55км) | H_17/1.1.4.5 | 1964 | нд | нд | нд | нд | нд | нд | нд | + | - | + | + | КЛ 6,10кВ ТП-231-КТП-1154 | нд | нд | нд | нд | нд | нд | нд | нд | нд | нд | 6 | 6 | Замещение/обновление электрической сети | - | -
1.2.2.1 | Реконструкция 6,10кВ РП-12-ТП-231 (протяженность по трассе 0,45км) | H_17/1.1.4.6 | 1956 | нд | нд | нд | нд | нд | нд | нд | + | - | + | + | КЛ 6,10кВ РП-12-ТП-231 | нд | нд | нд | нд | нд | нд | нд | нд | нд | нд | 6 | 6 | Замещение/обновление электрической сети | - | -
1.2.2.1 | Реконструкция КЛ-6,10кВ РП-17-ТП-708 (протяженность по трассе 0,82км) | H_17/1.1.4.7 | нд | нд | нд | нд | нд | нд | нд | нд | + | - | + | + | КЛ 6,10кВ РП-17-ТП-708 | нд | нд | нд | нд | нд | нд | нд | нд | нд | нд | нд | нд | нд | нд | нд
1.2.2.1 | Прокладка кабеля 3х95 от ТП-55 до ТП-487 (ликвидация ВЛ-6 кВ от ТП-55 до ТП-487) (протяженность по трассе 0,82км) | E_17/1.1.6 | нд | нд | нд | нд | нд | нд | нд | нд | + | - | + | + | КЛ ТП-55 до ТП-487 | нд | нд | нд | нд | нд | нд | нд | нд | нд | нд | нд | нд | нд | нд | нд
1.2.2.1 | Реконструкция КЛ 6,10кВ ТП-1286-ТП-1287 (от М1 до М2) (протяженность по трассе 0,28км) | H_17/1.1.4.8 | 1959 | нд | нд | нд | нд | нд | нд | нд | нд | нд | + | + | КЛ 6,10кВ ТП-1286-ТП-1287 (от М1 до М2) (протяженность по трассе 0,28км) | нд | нд | нд | нд | нд | нд | нд | нд | нд | нд | нд | нд | Замещение/обновление электрической сети | - | -
1.2.2.1 | Реконструкция КЛ 6,10кВ ТП-228 до места врезки в ст.ТП-152 (протяженность по трассе 0,255км) | H_17/1.1.4.9 | 1952 | нд | нд | нд | нд | нд | нд | нд | нд | нд | + | + | КЛ 6,10кВ ТП-228 до места врезки в ст.ТП-152 (протяженность по трассе 0,255км) | нд | нд | нд | нд | нд | нд | нд | нд | нд | нд | нд | нд | Замещение/обновление электрической сети | - | -
1.2.2.1 | Реконструкция КЛ 6,10кВ ТП-228 до места врезки в ст.ТП-1573 (протяженность по трассе 0,255км) | H_17/1.1.4.10 | 2009 | нд | нд | нд | нд | нд | нд | нд | нд | нд | + | + | КЛ 6,10кВ ТП-228 до места врезки в ст.ТП-1573 (протяженность по трассе 0,255км) | нд | нд | нд | нд | нд | нд | нд | нд | нд | нд | нд | нд | Замещение/обновление электрической сети | - | -
1.2.2.1 | Реконструкция КЛ 6,10кВ ПС-25-РП-39 (протяженность по трассе 0,042км) | H_17/1.1.4.11 | 1978 | нд | нд | нд | нд | нд | нд | нд | нд | нд | + | + | КЛ 6,10кВ ПС-25-РП-39 (протяженность по трассе 0,042км) | нд | нд | нд | нд | нд | нд | нд | нд | нд | нд | нд | нд | Замещение/обновление электрической сети | - | -
1.2.2.1 | Вынос КЛ 6,10кВ ТП-1212-ТП-1557 (протяженность по трассе 0,077км) | H_17/1.1.4.12 | 1973 | нд | нд | нд | нд | нд | нд | нд | нд | нд | + | + | КЛ 6,10кВ ТП-1212-ТП-1557 (протяженность по трассе 0,077км) | нд | нд | нд | нд | нд | нд | нд | нд | нд | нд | нд | нд | Замещение/обновление электрической сети | - | -
1.2.2.1 | Вынос КЛ 6,10кВ ТП-742-ТП-1330 (протяженность по трассе 0,106км) | H_17/1.1.4.13 | 1972 | нд | нд | нд | нд | нд | нд | нд | нд | нд | + | + | КЛ 6,10кВ ТП-742-ТП-1330 (протяженность по трассе 0,106км) | нд | нд | нд | нд | нд | нд | нд | нд | нд | нд | нд | нд | Замещение/обновление электрической сети | - | -
1.2.2.1 | Вынос КЛ 6,10кВ ТП-793-ТП-1416 (протяженность по трассе 0,093км) | H_17/1.1.4.14 | 1977 | нд | нд | нд | нд | нд | нд | нд | нд | нд | + | + | КЛ 6,10кВ ТП-793-ТП-1416 (протяженность по трассе 0,093км) | нд | нд | нд | нд | нд | нд | нд | нд | нд | нд | нд | нд | Замещение/обновление электрической сети | - | -
1.2.2.1 | Реконструкция ВЛ-0,4 кВ от ТП- 593 с монтажом кабельных линий (протяженность по трассе 7,165 км) | E_18/1.1.1.1 | 1968 | нд | нд | нд | нд | нд | нд | нд | + | - | + | + | ВЛ-0,4 кВ от ТП- 593 | нд | нд | нд | нд | нд | нд | нд | нд | нд | нд | 0.4 | 0.4 | Замещение/обновление электрической сети | - | -
1.2.2.1 | Реконструкция ВЛ-0,4 кВ от ТП- 58 с монтажом кабельных линий п. Тенистый (протяженность по трассе 8,183 км) | E_18/1.1.1.2 | 1963 | нд | нд | нд | нд | нд | нд | нд | + | - | + | + | ВЛ-0,4 кВ от ТП- 58 | нд | нд | нд | нд | нд | нд | нд | нд | нд | нд | 0.4 | 0.4 | Замещение/обновление электрической сети | - | -
1.2.2.1 | Реконструкция ВЛ-0,4 кВ от ТП- 353 с монтажом кабельных линий (протяженность по трассе 2,963 км) | E_18/1.1.1.3 | 1961 | нд | нд | нд | нд | нд | нд | нд | + | - | + | + | ВЛ-0,4 кВ от ТП- 353 | нд | нд | нд | нд | нд | нд | нд | нд | нд | нд | 0.4 | 0.4 | Замещение/обновление электрической сети | - | -
1.2.2.1 | Реконструкция ВЛ-0,4 кВ от ТП- 13 с монтажом кабельных линий (протяженность по трассе 2,984 км) | E_18/1.1.1.4 | 1961 | нд | нд | нд | нд | нд | нд | нд | + | - | + | + | ВЛ-0,4 кВ от ТП- 13 | нд | нд | нд | нд | нд | нд | нд | нд | нд | нд | 0.4 | 0.4 | Замещение/обновление электрической сети | - | -
1.2.2.1 | Реконструкция ВЛ-0,4 кВ от ТП- 354 с монтажом кабельных линий (протяженность по трассе 2,775 км) | E_18/1.1.1.5 | 1961 | нд | нд | нд | нд | нд | нд | нд | + | - | + | + | ВЛ-0,4 кВ от ТП- 354 | нд | нд | нд | нд | нд | нд | нд | нд | нд | нд | 0.4 | 0.4 | Замещение/обновление электрической сети | - | -
1.2.2.1 | Реконструкция ВЛ-0,4 кВ от ТП- 86 с монтажом кабельных линий (протяженность по трассе 2,5 км) | E_18/1.1.1.6 | 1990 | нд | нд | нд | нд | нд | нд | нд | + | - | + | + | ВЛ-0,4 кВ от ТП- 86 | нд | нд | нд | нд | нд | нд | нд | нд | нд | нд | 0.4 | 0.4 | Замещение/обновление электрической сети | - | -
1.2.2.1 | Реконструкция ВЛ-0,4 кВ от ТП- 167 с монтажом кабельных линий (протяженность по трассе 3,362 км) | I_18/1.1.1.1 | 1943 | нд | нд | нд | нд | нд | нд | нд | + | - | + | + | ВЛ-0,4 кВ от ТП- 167 | нд | нд | нд | нд | нд | нд | нд | нд | нд | нд | 0.4 | 0.4 | Замещение/обновление электрической сети | - | -
1.2.2.1 | Реконструкция ВЛ-0,4 кВ от ТП- 190 с монтажом кабельных линий (протяженность по трассе 2,5 км) | I_18/1.1.1.2 | 1957 | нд | нд | нд | нд | нд | нд | нд | + | - | + | + | ВЛ-0,4 кВ от ТП- 190 | нд | нд | нд | нд | нд | нд | нд | нд | нд | нд | 0.4 | 0.4 | Замещение/обновление электрической сети | - | -
1.2.2.1 | Реконструкция ВЛ-0,4 кВ от ТП- 488 с монтажом кабельных линий (протяженность по трассе 1,19 км) | I_18/1.1.1.3 | 1965 | нд | нд | нд | нд | нд | нд | нд | + | - | + | + | ВЛ-0,4 кВ от ТП- 488 | нд | нд | нд | нд | нд | нд | нд | нд | нд | нд | 0.4 | 0.4 | Замещение/обновление электрической сети | - | -
1.2.2.1 | Реконструкция ВЛ-0,4 кВ от ТП- 744 с монтажом кабельных линий (протяженность по трассе 4,02 км) | I_18/1.1.1.4 | 1946 | нд | нд | нд | нд | нд | нд | нд | + | - | + | + | ВЛ-0,4 кВ от ТП- 744 | нд | нд | нд | нд | нд | нд | нд | нд | нд | нд | 0.4 | 0.4 | Замещение/обновление электрической сети | - | -
1.2.2.1 | Реконструкция ВЛ-0,4 кВ от ТП- 72 с монтажом кабельных линий (протяженность по трассе 7,4км) | I_18/1.1.1.5 | 1959 | нд | нд | нд | нд | нд | нд | нд | + | - | + | + | ВЛ-0,4 кВ от ТП- 72 | нд | нд | нд | нд | нд | нд | нд | нд | нд | нд | 0.4 | 0.4 | Предупреждение аварийных ситуаций | - | +
1.2.2.1 | Монтаж ВЛ-0,4кВ на СИП (протяженностю по трассе 1,9 км) | I_18/1.1.А. | 1988 | нд | нд | нд | нд | нд | нд | нд | + | - | + | + | ВЛ-0,4кВ на СИП | нд | нд | нд | нд | нд | нд | нд | нд | нд | нд | 0.4 | 0.4 | Предупреждение аварийных ситуаций | - | -
1.2.2.1 | Реконструкция ВЛ-0,4кВ ТП-932 (протяженностью по трассе 0,138 км) | I_18/1.1.Б. | 1981 | нд | нд | нд | нд | нд | нд | нд | + | - | + | + | ВЛ-0,4кВ ТП-932 | нд | нд | нд | нд | нд | нд | нд | нд | нд | нд | 0.4 | 0.4 | Замещение/обновление электрической сети | - | -
1.2.2.1 | Реконструкция ВЛ-0,4кВ РП-39 (протяженностью по трассе 0,035 км) | I_18/1.1.1.А. | 1978 | нд | нд | нд | нд | нд | нд | нд | + | - | + | + | ВЛ-0,4кВ РП-39 | нд | нд | нд | нд | нд | нд | нд | нд | нд | нд | 0.4 | 0.4 | Замещение/обновление электрической сети | - | -
1.2.2.1 | Реконструкция ВЛ-0,4кВ ТП-293 (протяженностью по трассе 0,130 км) | I_18/1.1.2.А. | 1959 | нд | нд | нд | нд | нд | нд | нд | + | - | + | + | ВЛ-0,4кВ ТП-293 | нд | нд | нд | нд | нд | нд | нд | нд | нд | нд | 0.4 | 0.4 | Замещение/обновление электрической сети | - | -
1.2.2.1 | Реконструкция ВЛ-0,4кВ ТП-1103 (протяженностью по трассе 0,058 км) | I_18/1.1.3.А. | 1990 | нд | нд | нд | нд | нд | нд | нд | + | - | + | + | ВЛ-0,4кВ ТП-1103 | нд | нд | нд | нд | нд | нд | нд | нд | нд | нд | 0.4 | 0.4 | Замещение/обновление электрической сети | - | -
1.2.2.1 | Реконструкция ВЛ-0,4кВ ТП-371 (протяженностью по трассе 0,364 км) | I_18/1.1.4.А. | 1962 | нд | нд | нд | нд | нд | нд | нд | + | - | + | + | ВЛ-0,4кВ ТП-371 | нд | нд | нд | нд | нд | нд | нд | нд | нд | нд | 0.4 | 0.4 | Замещение/обновление электрической сети | - | -
1.2.2.1 | Реконструкция ВЛ-0,4кВ ТП-35 (протяженностью по трассе 0,146 км) | I_18/1.1.5.А. | 1950 | нд | нд | нд | нд | нд | нд | нд | + | - | + | + | ВЛ-0,4кВ ТП-35 | нд | нд | нд | нд | нд | нд | нд | нд | нд | нд | 0.4 | 0.4 | Замещение/обновление электрической сети | - | -
1.2.2.1 | Реконструкция ВЛ-0,4кВ ТП-826 (протяженностью по трассе 0,048км) | I_18/1.1.6.А. | 1995 | нд | нд | нд | нд | нд | нд | нд | + | - | + | + | ВЛ-0,4кВ ТП-826 | нд | нд | нд | нд | нд | нд | нд | нд | нд | нд | 0.4 | 0.4 | Замещение/обновление электрической сети | - | -
1.2.2.1 | Реконструкция ВЛ-0,4кВ ТП-1622 (протяженностью по трассе 0,328 км) | I_18/1.1.7.А. | 2011 | нд | нд | нд | нд | нд | нд | нд | + | - | + | + | ВЛ-0,4кВ ТП-1622 | нд | нд | нд | нд | нд | нд | нд | нд | нд | нд | 0.4 | 0.4 | Замещение/обновление электрической сети | - | -
1.2.2.1 | Реконструкция ВЛ-0,4кВ ТП-1795, пер. Хуторской, д. 4 | I_18/1.1.8.А. | 2014 | нд | нд | нд | нд | нд | нд | нд | + | - | + | + | ВЛ-0,4кВ ТП-1795 | нд | нд | нд | нд | нд | нд | нд | нд | нд | нд | 0.4 | 0.4 | Замещение/обновление электрической сети | - | -
1.2.2.1 | Реконструкция ВЛ-0,4кВ ТП-169 (протяженностью по трассе 0,164 км) | I_18/1.1.9.А. | 1962 | нд | нд | нд | нд | нд | нд | нд | + | - | + | + | ВЛ-0,4кВ ТП-169 | нд | нд | нд | нд | нд | нд | нд | нд | нд | нд | 0.4 | 0.4 | Замещение/обновление электрической сети | - | -
1.2.2.1 | Реконструкция ВЛ-0,4кВ ТП-823 (протяженностью по трассе 0,052км) | I_18/1.2.0.А. | 1977 | нд | нд | нд | нд | нд | нд | нд | + | - | + | + | ВЛ-0,4кВ ТП-823 | нд | нд | нд | нд | нд | нд | нд | нд | нд | нд | 0.4 | 0.4 | Замещение/обновление электрической сети | - | -
1.2.2.1 | Реконструкция ВЛ-0,4кВ ТП-182 (протяженностью по трассе 1,128 км) | I_18/1.2.1.А. | 1964 | нд | нд | нд | нд | нд | нд | нд | + | - | + | + | ВЛ-0,4кВ ТП-182 | нд | нд | нд | нд | нд | нд | нд | нд | нд | нд | 0.4 | 0.4 | Замещение/обновление электрической сети | - | -
1.2.2.1 | Реконструкция ВЛ-0,4кВ ТП-356 (протяженностью по трассе 0,076 км) | I_18/1.2.2.А. | 1963 | нд | нд | нд | нд | нд | нд | нд | + | - | + | + | ВЛ-0,4кВ ТП-356 | нд | нд | нд | нд | нд | нд | нд | нд | нд | нд | 0.4 | 0.4 | Замещение/обновление электрической сети | - | -
1.2.2.1 | Реконструкция ВЛ-0,4 кВ от ТП- 396 (протяженность по трассе 4,02 км) | I_18/1.1.1.6 | 1963 | нд | нд | нд | нд | нд | нд | нд | + | - | + | + | ВЛ-0,4 кВ от ТП- 396 | нд | нд | нд | нд | нд | нд | нд | нд | нд | нд | 0.4 | 0.4 | Замещение/обновление электрической сети | - | -
1.2.2.1 | Реконструкция ВЛ-0,4кВ ТП-491 (протяженностью по трассе 0,135 км) | I_18/1.1.1.7 | 1966 | нд | нд | нд | нд | нд | нд | нд | + | - | + | + | ВЛ-0,4кВ ТП-491 | нд | нд | нд | нд | нд | нд | нд | нд | нд | нд | 0.4 | 0.4 | Замещение/обновление электрической сети | - | -
1.2.2.1 | Реконструкция КЛ 0,4 кВ от ТП-1075 - ул. Жукова, 9 (протяженность по трассе 0,576 км) | E_18/1.1.2.1 | 1988 | нд | нд | нд | нд | нд | нд | нд | + | - | + | + | КЛ 0,4 кВ от ТП-1075 - ул. Жукова, 9 | нд | нд | нд | нд | нд | нд | нд | нд | нд | нд | 0.4 | 0.4 | Замещение/обновление электрической сети | - | -
1.2.2.1 | Реконструкция КЛ 0,4 кВ от ТП-1075 - ул. Бульвар Победы, 8 щ.1 (протяженность по трассе 0,41км) | E_18/1.1.2.2 | 1988 | нд | нд | нд | нд | нд | нд | нд | + | - | + | + | КЛ 0,4 кВ от ТП-1075 - ул. Бульвар Победы, 8 щ.1 | нд | нд | нд | нд | нд | нд | нд | нд | нд | нд | 0.4 | 0.4 | Замещение/обновление электрической сети | - | -
1.2.2.1 | Реконструкция КЛ 0,4 кВ от ТП-1075 - ул. Бульвар Победы, 8 щ.2 (протяженность по трассе 0,224 км) | E_18/1.1.2.3 | 1988 | нд | нд | нд | нд | нд | нд | нд | + | - | + | + | КЛ 0,4 кВ от ТП-1075 - ул. Бульвар Победы, 8 щ.2 | нд | нд | нд | нд | нд | нд | нд | нд | нд | нд | 0.4 | 0.4 | Замещение/обновление электрической сети | - | -
1.2.2.1 | Реконструкция КЛ 0,4 кВ от ТП-ТП-278 - ул. Газовая, 16 (протяженность по трассе 0,145 км) | E_18/1.1.2.4 | 1962 | нд | нд | нд | нд | нд | нд | нд | + | - | + | + | КЛ 0,4 кВ от ТП-ТП-278 - ул. Газовая, 16 | нд | нд | нд | нд | нд | нд | нд | нд | нд | нд | 0.4 | 0.4 | Замещение/обновление электрической сети | - | -
1.2.2.1 | Реконструкция КЛ 0,4 кВ от ТП-619 - пр. Труда, 33 (протяженность по трассе 0,120 км) | E_18/1.1.2.5 | 1973 | нд | нд | нд | нд | нд | нд | нд | + | - | + | + | КЛ 0,4 кВ от ТП-619 - пр. Труда, 33 | нд | нд | нд | нд | нд | нд | нд | нд | нд | нд | 0.4 | 0.4 | Замещение/обновление электрической сети | - | -
1.2.2.1 | Реконструкция КЛ 0,4 кВ от ТП-66 - столовая, ул. Дарвина, 16 (протяженность по трассе 0,230 км) | E_18/1.1.2.6 | 1953 | нд | нд | нд | нд | нд | нд | нд | + | - | + | + | КЛ 0,4 кВ от ТП-66 - столовая, ул. Дарвина, 16 | нд | нд | нд | нд | нд | нд | нд | нд | нд | нд | 0.4 | 0.4 | Замещение/обновление электрической сети | - | -
1.2.2.1 | Реконструкция КЛ 0,4 кВ от ТП-224 - ул. Чайковского, 8 щ. 1 (протяженность по трассе 0,160 км) | E_18/1.1.2.7 | 1958 | нд | нд | нд | нд | нд | нд | нд | + | - | + | + | КЛ 0,4 кВ от ТП-224 - ул. Чайковского, 8 щ. 1 | нд | нд | нд | нд | нд | нд | нд | нд | нд | нд | 0.4 | 0.4 | Замещение/обновление электрической сети | - | -
1.2.2.1 | Реконструкция КЛ 0,4 кВ от ТП-224 - ул. Чайковского, 8 щ. 2 (протяженность по трассе 0,142 км) | E_18/1.1.2.8 | 1958 | нд | нд | нд | нд | нд | нд | нд | + | - | + | + | КЛ 0,4 кВ от ТП-224 - ул. Чайковского, 8 щ. 2 | нд | нд | нд | нд | нд | нд | нд | нд | нд | нд | 0.4 | 0.4 | Замещение/обновление электрической сети | - | -
1.2.2.1 | Реконструкция КЛ 0,4 кВ от ТП-224 - ул. Чайковского, 8 щ. 3 (протяженность по трассе 0,08 км) | E_18/1.1.2.9 | 1958 | нд | нд | нд | нд | нд | нд | нд | + | - | + | + | КЛ 0,4 кВ от ТП-224 - ул. Чайковского, 8 щ. 3 | нд | нд | нд | нд | нд | нд | нд | нд | нд | нд | 0.4 | 0.4 | Замещение/обновление электрической сети | - | -
1.2.2.1 | Реконструкция КЛ 0,4 кВ от ТП-247 - ул. К. Маркса, 38 (протяженность по трассе 0,111 км) | E_18/1.1.2.10 | 1982 | нд | нд | нд | нд | нд | нд | нд | + | - | + | + | КЛ 0,4 кВ от ТП-247 - ул. К. Маркса, 38 | нд | нд | нд | нд | нд | нд | нд | нд | нд | нд | 0.4 | 0.4 | Замещение/обновление электрической сети | - | -
1.2.2.1 | Реконструкция КЛ 0,4 кВ от ТП-440 - д/сад, ул. Бульвар пионеров, 7 (протяженность по трассе 0,356 км) | E_18/1.1.2.11 | 1965 | нд | нд | нд | нд | нд | нд | нд | + | - | + | + | КЛ 0,4 кВ от ТП-440 - д/сад, ул. Бульвар пионеров, 7 | нд | нд | нд | нд | нд | нд | нд | нд | нд | нд | 0.4 | 0.4 | Замещение/обновление электрической сети | - | -
1.2.2.1 | Реконструкция КЛ 0,4 кВ от ТП-824 - ЦТП (протяженность по трассе 0,104 км) | E_18/1.1.2.12 | 1978 | нд | нд | нд | нд | нд | нд | нд | + | - | + | + | КЛ 0,4 кВ от ТП-824 - ЦТП | нд | нд | нд | нд | нд | нд | нд | нд | нд | нд | 0.4 | 0.4 | Замещение/обновление электрической сети | - | -
1.2.2.1 | Реконструкция КЛ 0,4 кВ ТП-384 до опоры №1 в ст. ул.Сухумская (протяженность по трассе 0,027км) | E_18/1.1.2.13 | 1967 | нд | нд | нд | нд | нд | нд | нд | нд | нд | нд | нд | нд | нд | нд | нд | нд | нд | нд | нд | нд | нд | нд | 0.4 | 0.4 | Замещение/обновление электрической сети | - | -
1.2.2.1 | Реконструкция КЛ 0,4 кВ ТП-191 до опоры №1 в ст. ул.20 лет Октября (протяженность по трассе 0,072км) | E_18/1.1.2.14 | 1954 | нд | нд | нд | нд | нд | нд | нд | нд | нд | нд | нд | нд | нд | нд | нд | нд | нд | нд | нд | нд | нд | нд | 0.4 | 0.4 | Замещение/обновление электрической сети | - | -
1.2.2.1 | Реконструкция КЛ 0,4 кВ ТП-471 - ж/д 36 пр. Революции (протяженность по трассе 0,072км) | E_18/1.1.2.15 | 1965 | нд | нд | нд | нд | нд | нд | нд | нд | нд | нд | нд | нд | нд | нд | нд | нд | нд | нд | нд | нд | нд | нд | 0.4 | 0.4 | Замещение/обновление электрической сети | - | -
1.2.2.1 | Реконструкция КЛ 0,4 кВ ТП-708 - до нежилого помещения ул.Новосибирская,19 (протяженность по трассе 0,088 км) | E_18/1.1.2.16 | 1973 | нд | нд | нд | нд | нд | нд | нд | нд | нд | нд | нд | нд | нд | нд | нд | нд | нд | нд | нд | нд | нд | нд | 0.4 | 0.4 | Замещение/обновление электрической сети | - | -
1.2.2.1 | Реконструкция КЛ 0,4 кВ ТП-232 | E_18/1.1.2.17 | 1955 | нд | нд | нд | нд | нд | нд | нд | нд | нд | нд | нд | нд | нд | нд | нд | нд | нд | нд | нд | нд | нд | нд | 0.4 | 0.4 | Замещение/обновление электрической сети | - | -
1.2.2.1 | Реконструкция КЛ 0,4 кВ ТП-224Н - ул. Чайковского, Щ.1 | E_18/1.1.2.18 | 2009 | нд | нд | нд | нд | нд | нд | нд | нд | нд | нд | нд | нд | нд | нд | нд | нд | нд | нд | нд | нд | нд | нд | 0.4 | 0.4 | Замещение/обновление электрической сети | - | -
1.2.2.1 | Реконструкция КЛ 0,4 кВ ТП-10 | E_18/1.1.2.19 | 1954 | нд | нд | нд | нд | нд | нд | нд | нд | нд | нд | нд | нд | нд | нд | нд | нд | нд | нд | нд | нд | нд | нд | 0.4 | 0.4 | Замещение/обновление электрической сети | - | -
1.2.2.1 | Реконструкция КЛ 0,4 кВ ТП-182 | E_18/1.1.2.20 | 1964 | нд | нд | нд | нд | нд | нд | нд | нд | нд | нд | нд | нд | нд | нд | нд | нд | нд | нд | нд | нд | нд | нд | 0.4 | 0.4 | Замещение/обновление электрической сети | - | -
1.2.2.1 | Реконструкция КЛ 0,4 кВТП-1177, ТП-1285 | E_18/1.1.2.21 | 1960 | нд | нд | нд | нд | нд | нд | нд | нд | нд | нд | нд | нд | нд | нд | нд | нд | нд | нд | нд | нд | нд | нд | 0.4 | 0.4 | Замещение/обновление электрической сети | - | -
1.2.2.1 | Реконструкция КЛ 6,10кВ ТП-627 - ТП-918 (протяженность по трассе 0,214 км) | E_18/1.1.3.1 | 1981 | нд | нд | нд | нд | нд | нд | нд | + | - | + | + | КЛ 6,10кВ ТП-627 - ТП-918 | нд | нд | нд | нд | нд | нд | нд | нд | нд | нд | 6 | 6 | Замещение/обновление электрической сети | - | -
1.2.2.1 | Реконструкция КЛ 0,4 кВ ТП-1075 - ул. Бульвар Победы, 10 | E_18/1.1.3.2 | 1988 | нд | нд | нд | нд | нд | нд | нд | нд | нд | нд | нд | нд | нд | нд | нд | нд | нд | нд | нд | нд | нд | нд | 0.4 | 0.4 | Замещение/обновление электрической сети | - | -
1.2.2.1 | Реконструкция КЛ 0,4 кВ ТП-1797 до ж/д 15 ул.Цимлянская | E_18/1.1.3.3 | 2014 | нд | нд | нд | нд | нд | нд | нд | нд | нд | нд | нд | нд | нд | нд | нд | нд | нд | нд | нд | нд | нд | нд | 0.4 | 0.4 | Замещение/обновление электрической сети | - | -
1.2.2.1 | Реконструкция КЛ 0,4 кВ РП-42 - общежитие ул.Краснознаменная,14 | E_18/1.1.3.4 | 1979 | нд | нд | нд | нд | нд | нд | нд | нд | нд | нд | нд | нд | нд | нд | нд | нд | нд | нд | нд | нд | нд | нд | 0.4 | 0.4 | Замещение/обновление электрической сети | - | -
1.2.2.1 | Реконструкция КЛ 0,4 кВ ТП-799 до ЦТП- 47 ул.Лизюкова,81 | E_18/1.1.3.5 | 1977 | нд | нд | нд | нд | нд | нд | нд | нд | нд | нд | нд | нд | нд | нд | нд | нд | нд | нд | нд | нд | нд | нд | 0.4 | 0.4 | Замещение/обновление электрической сети | - | -
1.2.2.1 | Реконструкция КЛ 0,4 кВ ТП-841- до ВРУ лечебного корпуса ул.Революции 1905г.,22 | E_18/1.1.3.6 | 1979 | нд | нд | нд | нд | нд | нд | нд | нд | нд | нд | нд | нд | нд | нд | нд | нд | нд | нд | нд | нд | нд | нд | 0.4 | 0.4 | Замещение/обновление электрической сети | - | -
1.2.2.1 | Реконструкция КЛ 6,10кВ ПС-39 - РП-5 ф.2 (от М2009 до М2010) (протяженность по трассе 2,00 км) | E_18/1.1.3.2 | 1985 | нд | нд | нд | нд | нд | нд | нд | + | - | + | + | КЛ 6,10кВ ПС-39 - РП-5 ф.2 (от М2009 до М2010) | нд | нд | нд | нд | нд | нд | нд | нд | нд | нд | 6 | 6 | Замещение/обновление электрической сети | - | -
1.2.2.1 | Реконструкция КЛ 6,10кВ ПС-39 - РП-55 ф.22 (от М2009 до М2010) (протяженность по трассе 1,00 км) | E_18/1.1.3.3 | 1984 | нд | нд | нд | нд | нд | нд | нд | + | - | + | + | КЛ 6,10кВ ПС-39 - РП-55 ф.22 (от М2009 до М2010) | нд | нд | нд | нд | нд | нд | нд | нд | нд | нд | 6 | 6 | Замещение/обновление электрической сети | - | -
1.2.2.1 | Реконструкция КЛ 6,10кВ ПС-39 - РП-55 ф.15 (от М2009 до М2010) (протяженность по трассе 1,00 км) | E_18/1.1.3.4 | 1984 | нд | нд | нд | нд | нд | нд | нд | + | - | + | + | КЛ 6,10кВ ПС-39 - РП-55 ф.15 (от М2009 до М2010) | нд | нд | нд | нд | нд | нд | нд | нд | нд | нд | 6 | 6 | Замещение/обновление электрической сети | - | -
1.2.2.1 | Реконструкция КЛ 6,10кВ ПС-39 - ТП-794 ф.23 (от М2009 до М2010) (протяженность по трассе 2,00 км) | E_18/1.1.3.5 | 1982 | нд | нд | нд | нд | нд | нд | нд | + | - | + | + | КЛ 6,10кВ ПС-39 - ТП-794 ф.23 (от М2009 до М2010) | нд | нд | нд | нд | нд | нд | нд | нд | нд | нд | 6 | 6 | Замещение/обновление электрической сети | - | -
1.2.2.1 | Реконструкция КЛ 6,10кВ ТП-913 - ТП-1091 (протяженность по трассе 0,326 км) | E_18/1.1.3.6 | 1989 | нд | нд | нд | нд | нд | нд | нд | + | - | + | + | КЛ 6,10кВ ТП-913 - ТП-1091 | нд | нд | нд | нд | нд | нд | нд | нд | нд | нд | 6 | 6 | Замещение/обновление электрической сети | - | -
1.2.2.1 | Реконструкция КЛ 6,10кВ РП-43 - ТП-1163 (протяженность по трассе 2,75км) | E_18/1.1.3.7 | 1980 | нд | нд | нд | нд | нд | нд | нд | + | - | + | + | КЛ 6,10кВ РП-43 - ТП-1163 | нд | нд | нд | нд | нд | нд | нд | нд | нд | нд | 6 | 6 | Замещение/обновление электрической сети | - | -
1.2.2.1 | Реконструкция КЛ 6,10кВ РП-49 - ТП-1062 (протяженность по трассе 0,47 км) | I_18/1.1.3.1 | 1987 | нд | нд | нд | нд | нд | нд | нд | нд | нд | + | + | КЛ 6,10кВ РП-49 - ТП-1062 | нд | нд | нд | нд | нд | нд | нд | нд | нд | нд | 6 | 6 | Замещение/обновление электрической сети | - | -
1.2.2.1 | Реконструкция КЛ 6,10кВ РП-12 -ТП-560 (протяженность по трассе 0,22 км) | I_18/1.1.3.2 | 1961 | нд | нд | нд | нд | нд | нд | нд | нд | нд | + | + | КЛ 6,10кВ РП-12 -ТП-560 | нд | нд | нд | нд | нд | нд | нд | нд | нд | нд | 6 | 6 | Замещение/обновление электрической сети | - | -
1.2.2.1 | Реконструкция КЛ 6,10кВ ТП-360 -ТП-560 (протяженность по трассе 0,58 км) | I_18/1.1.3.4 | 1961 | нд | нд | нд | нд | нд | нд | нд | нд | нд | + | + | КЛ 6,10кВ ТП-360 -ТП-560 | нд | нд | нд | нд | нд | нд | нд | нд | нд | нд | 6 | 6 | Замещение/обновление электрической сети | - | -
1.2.2.1 | Реконструкция КЛ 6,10кВ РП-42 - ТП-159 (протяженность по трассе 0,42 км) | I_18/1.1.3.5 | 1987 | нд | нд | нд | нд | нд | нд | нд | нд | нд | + | + | КЛ 6,10кВ РП-42 - ТП-159 | нд | нд | нд | нд | нд | нд | нд | нд | нд | нд | 6 | 6 | Замещение/обновление электрической сети | - | -
1.2.2.1 | Реконструкция КЛ 6,10кВ ТП-159 -ТП-345 (протяженность по трассе 0,38 км) | I_18/1.1.3.6 | 1987 | нд | нд | нд | нд | нд | нд | нд | нд | нд | + | + | КЛ 6,10кВ ТП-159 -ТП-345 | нд | нд | нд | нд | нд | нд | нд | нд | нд | нд | 6 | 6 | Замещение/обновление электрической сети | - | -
1.2.2.1 | Реконструкция КЛ 6,10кВ РП-26 ТП-1041 (протяженность по трассе 1,251 км) | I_18/1.1.3.7 | 1972 | нд | нд | нд | нд | нд | нд | нд | нд | нд | + | + | КЛ 6,10кВ РП-26 ТП-1041 | нд | нд | нд | нд | нд | нд | нд | нд | нд | нд | 6 | 6 | Замещение/обновление электрической сети | - | -
1.2.2.1 | Реконструкция КЛ 6,10кВ ТП-200-ТП-125 (протяженность по трассе 0,44 км) | I_18/1.1.3.10 | 1951 | нд | нд | нд | нд | нд | нд | нд | нд | нд | + | + | КЛ 6,10кВ ТП-200-ТП-125 | нд | нд | нд | нд | нд | нд | нд | нд | нд | нд | 6 | 6 | Замещение/обновление электрической сети | - | -
1.2.2.1 | Реконструкция КЛ 6,10кВ ТП-169 -ТП-1168 (протяженность по трассе 0,44 км) | I_18/1.1.3.11 | 1962 | нд | нд | нд | нд | нд | нд | нд | нд | нд | + | + | КЛ 6,10кВ ТП-169 -ТП-1168 | нд | нд | нд | нд | нд | нд | нд | нд | нд | нд | 6 | 6 | Замещение/обновление электрической сети | - | -
1.2.2.1 | Реконструкция КЛ 6,10кВ РП-22 -ТП-880 (протяженность по трассе 0,54км) | I_18/1.1.3.15 | 1968 | нд | нд | нд | нд | нд | нд | нд | нд | нд | + | + | КЛ 6,10кВ РП-22 -ТП-880 | нд | нд | нд | нд | нд | нд | нд | нд | нд | нд | 6 | 6 | Замещение/обновление электрической сети | - | -
1.2.2.1 | Реконструкция КЛ 6,10кВ ГПП ТЭЦ-1 до соед.муфты в ст. ТП-1181 (протяженность по трассе 0,78км) | I_18/1.1.3.16 | 1951 | нд | нд | нд | нд | нд | нд | нд | нд | нд | + | + | КЛ 6,10кВ ГПП ТЭЦ-1 до соед.муфты в ст. ТП-1181 | нд | нд | нд | нд | нд | нд | нд | нд | нд | нд | 6 | 6 | Замещение/обновление электрической сети | - | -
1.2.2.1 | Реконструкция КЛ 6,10кВ РП-50 - ТП-1051 (протяженность по трассе 0,007км) | I_18/1.1.3.17 | 1983 | нд | нд | нд | нд | нд | нд | нд | нд | нд | нд | нд | нд | нд | нд | нд | нд | нд | нд | нд | нд | нд | нд | 6 | 6 | Замещение/обновление электрической сети | - | -
1.2.2.1 | Реконструкция КЛ 6,10кВ ТП-108 - ТП-408 (протяженность по трассе 0,046 км) | I_18/1.1.3.18 | 1965 | нд | нд | нд | нд | нд | нд | нд | нд | нд | нд | нд | нд | нд | нд | нд | нд | нд | нд | нд | нд | нд | нд | 6 | 6 | Замещение/обновление электрической сети | - | -
1.2.2.1 | Реконструкция КЛ 6,10кВ РП-66-ТП-408 (протяженность по трассе 0,044 км) | I_18/1.1.3.19 | 1998 | нд | нд | нд | нд | нд | нд | нд | нд | нд | нд | нд | нд | нд | нд | нд | нд | нд | нд | нд | нд | нд | нд | 6 | 6 | Замещение/обновление электрической сети | - | -
1.2.2.1 | Реконструкция КЛ 6,10кВ РП-42 - ТП-345 | I_18/1.1.3.24 | 1979 | нд | нд | нд | нд | нд | нд | нд | нд | нд | нд | нд | нд | нд | нд | нд | нд | нд | нд | нд | нд | нд | нд | 6 | 6 | Замещение/обновление электрической сети | - | -
1.2.2.1 | Реконструкция КЛ 6,10кВ РП-34-ПС-9 | I_18/1.1.3.25 | 1979 | нд | нд | нд | нд | нд | нд | нд | нд | нд | нд | нд | нд | нд | нд | нд | нд | нд | нд | нд | нд | нд | нд | 6 | 6 | Замещение/обновление электрической сети | - | -
1.2.2.1 | Реконструкция КЛ 6,10кВ РП-7 ТП-20 (до муфты) | I_18/1.1.3.20 | 2004 | нд | нд | нд | нд | нд | нд | нд | нд | нд | нд | нд | нд | нд | нд | нд | нд | нд | нд | нд | нд | нд | нд | 6 | 6 | Замещение/обновление электрической сети | - | -
1.2.2.1 | Реконструкция КЛ 6,10кВ КТП-1040 | I_18/1.1.3.21 | 1986 | нд | нд | нд | нд | нд | нд | нд | нд | нд | нд | нд | нд | нд | нд | нд | нд | нд | нд | нд | нд | нд | нд | 6 | 6 | Замещение/обновление электрической сети | - | -
1.2.2.1 | Реконструкция КЛ 6,10кВ РП-28-ТП-896 | I_18/1.1.3.22 | 1972 | нд | нд | нд | нд | нд | нд | нд | нд | нд | нд | нд | нд | нд | нд | нд | нд | нд | нд | нд | нд | нд | нд | 6 | 6 | Замещение/обновление электрической сети | - | -
1.2.2.1 | Реконструкция КЛ 6,10кВ РП-21-ТП-751 | I_18/1.1.3.23 | 1963 | нд | нд | нд | нд | нд | нд | нд | нд | нд | нд | нд | нд | нд | нд | нд | нд | нд | нд | нд | нд | нд | нд | 6 | 6 | Замещение/обновление электрической сети | - | -
1.2.2.1 | Реконструкция ВЛ-0,4 кВ от ТП- 86 с монтажом кабельных линий (протяженность по трассе 3,56 км) | E_19/1.1.1.1 | 1990 | нд | нд | нд | нд | нд | нд | нд | + | - | + | + | ВЛ-0,4 кВ от ТП- 86 | нд | нд | нд | нд | нд | нд | нд | нд | нд | нд | 0.4 | 0.4 | Замещение/обновление электрической сети | - | -
1.2.2.1 | Реконструкция ВЛ-0,4 кВ от ТП- 412 с монтажом кабельных линий (протяженность по трассе 0,91 км) | E_19/1.1.1.2 | 1962 | нд | нд | нд | нд | нд | нд | нд | + | - | + | + | ВЛ-0,4 кВ от ТП- 412 | нд | нд | нд | нд | нд | нд | нд | нд | нд | нд | 0.4 | 0.4 | Замещение/обновление электрической сети | - | -
1.2.2.1 | Реконструкция ВЛ-0,4 кВ от ТП- 33 с монтажом кабельных линий (протяженность по трассе 7,44 км) | E_19/1.1.1.3 | 1950; 1997 | нд | нд | нд | нд | нд | нд | нд | + | - | + | + | ВЛ-0,4 кВ от ТП- 33 | нд | нд | нд | нд | нд | нд | нд | нд | нд | нд | 0.4 | 0.4 | Замещение/обновление электрической сети | - | -
1.2.2.1 | Реконструкция ВЛ-0,4 кВ от ТП-65 с монтажом кабельных выводов (протяженность по трассе 6 км) | E_19/1.1.1.4 | 1999 | нд | нд | нд | нд | нд | нд | нд | + | - | + | + | ВЛ-0,4 кВ от ТП-65 | нд | нд | нд | нд | нд | нд | нд | нд | нд | нд | 0.4 | 0.4 | Замещение/обновление электрической сети | - | -
1.2.2.1 | Реконструкция ВЛ-0,4 кВ от ТП-816 с монтажом кабельных выводов (протяженность по трассе 6,400 км) | E_19/1.1.1.5 | 1976 | нд | нд | нд | нд | нд | нд | нд | + | - | + | + | ВЛ-0,4 кВ от ТП-816 | нд | нд | нд | нд | нд | нд | нд | нд | нд | нд | 0.4 | 0.4 | Замещение/обновление электрической сети | - | -
1.2.2.1 | Реконструкция ВЛ-0,4 кВ от БКТП-301Н с монтажом кабельных выводов (протяженность по трассе 5,00 км) | E_19/1.1.1.6 | 2011 | нд | нд | нд | нд | нд | нд | нд | + | - | + | + | ВЛ-0,4 кВ от БКТП-301Н | нд | нд | нд | нд | нд | нд | нд | нд | нд | нд | 0.4 | 0.4 | Замещение/обновление электрической сети | - | -
1.2.2.1 | Реконструкция ВЛ-0,4 кВ от ТП-272 с монтажом кабельных выводов (протяженность по трассе 6,510 км) | E_19/1.1.1.7 | 1965 | нд | нд | нд | нд | нд | нд | нд | + | - | + | + | ВЛ-0,4 кВ от ТП-272 | нд | нд | нд | нд | нд | нд | нд | нд | нд | нд | 0.4 | 0.4 | Замещение/обновление электрической сети | - | -
1.2.2.1 | Реконструкция ВЛ-0,4 кВ от ТП-207 с монтажом кабельных выводов (протяженность по трассе 5,900 км) | E_19/1.1.1.8 | 1953 | нд | нд | нд | нд | нд | нд | нд | + | - | + | + | ВЛ-0,4 кВ от ТП-207 | нд | нд | нд | нд | нд | нд | нд | нд | нд | нд | 0.4 | 0.4 | Замещение/обновление электрической сети | - | -
1.2.2.1 | Вынос ВЛ-0,4кВ ТП-1547, ул.Белостокская 50 (Скоморохов П.А.) | E_19/1.1.1.9 | 2008 | нд | нд | нд | нд | нд | нд | нд | + | - | + | + | ВЛ-0,4кВ ТП-1547, ул.Белостокская 50 | нд | нд | нд | нд | нд | нд | нд | нд | нд | нд | 0.4 | 0.4 | Замещение/обновление электрической сети | - | -
1.2.2.1 | Вынос ЛЭП ВЛ-0,4кВ ТП-460 по адресу: ул.Конструкторов,ул.Крымская,ул.Пирогова | E_19/1.1.1.10 | 1964 | нд | нд | нд | нд | нд | нд | нд | + | - | + | + | ВЛ-0,4кВ ТП-460 по адресу: ул.Конструкторов,ул.Крымская,ул.Пирогова | нд | нд | нд | нд | нд | нд | нд | нд | нд | нд | 0.4 | 0.4 | Замещение/обновление электрической сети | - | -
1.2.2.1 | Вынос ЛЭП ВЛ-0,4кВ ТП-247 по адресу: ул.Карла Маркса | E_19/1.1.1.11 | 1957 | нд | нд | нд | нд | нд | нд | нд | + | - | + | + | ВЛ-0,4кВ ТП-247 по адресу: ул.Карла Маркса | нд | нд | нд | нд | нд | нд | нд | нд | нд | нд | 0.4 | 0.4 | Замещение/обновление электрической сети | - | -
1.2.2.1 | Вынос ЛЭП ВЛ-0,4кВ ТП-81 по адресу: пр.Московский | E_19/1.1.1.12 | 1943 | нд | нд | нд | нд | нд | нд | нд | + | - | + | + | ВЛ-0,4кВ ТП-81 по адресу: пр.Московский | нд | нд | нд | нд | нд | нд | нд | нд | нд | нд | 0.4 | 0.4 | Замещение/обновление электрической сети | - | -
1.2.2.1 | КТП-1679 | E_19/1.1.1.13 | нд | нд | нд | нд | нд | нд | нд | нд | + | - | + | + | ВЛ-0,4 кВ КТП-1679 | нд | нд | нд | нд | нд | нд | нд | нд | нд | нд | 0.4 | 0.4 | Замещение/обновление электрической сети | - | -
1.2.2.1 | ТП-7 по адресу: ул.Ф. Энгельса,6 (протяженность по трассе 0,100 км) | E_19/1.1.1.14 | 1959 | нд | нд | нд | нд | нд | нд | нд | + | - | + | + | ТП-7 по адресу: ул.Ф. Энгельса,6 | нд | нд | нд | нд | нд | нд | нд | нд | нд | нд | 0.4 | 0.4 | Замещение/обновление электрической сети | - | -
1.2.2.1 | ТП-828 по адресу: ул.Красных Партизан,30- пер.Муравьева,37 (протяженность по трассе 0,212 км) | E_19/1.1.1.15 | 1978 | нд | нд | нд | нд | нд | нд | нд | + | - | + | + | ТП-828 по адресу: ул.Красных Партизан,30- пер.Муравьева,37 | нд | нд | нд | нд | нд | нд | нд | нд | нд | нд | 0.4 | 0.4 | Замещение/обновление электрической сети | - | -
1.2.2.1 | ТП-241 по адресу: ул.Театральная,28 (протяженность по трассе 0,035км) | E_19/1.1.1.16 | 1956 | нд | нд | нд | нд | нд | нд | нд | + | - | + | + | ТП-241 по адресу: ул.Театральная,28 | нд | нд | нд | нд | нд | нд | нд | нд | нд | нд | 0.4 | 0.4 | Замещение/обновление электрической сети | - | -
1.2.2.1 | ТП-820 | E_19/1.1.1.17 | 1978 | нд | нд | нд | нд | нд | нд | нд | + | - | + | + | ВЛ-0,4кВ ТП-820 | нд | нд | нд | нд | нд | нд | нд | нд | нд | нд | 0.4 | 0.4 | Замещение/обновление электрической сети | - | -
1.2.2.1 | Реконструкция КЛ 0,4 кВ от ТП-811 - ул. Димитрова, 79 щ. 1 (протяженностью по трассе 0,24км) | E_19/1.1.2.1 | 1987 | нд | нд | нд | нд | нд | нд | нд | + | - | + | + | КЛ 0,4 кВ от ТП-811 - ул. Димитрова, 79 щ. 1 | нд | нд | нд | нд | нд | нд | нд | нд | нд | нд | 0.4 | 0.4 | Замещение/обновление электрической сети | - | -
1.2.2.1 | Реконструкция КЛ 0,4 кВ от ТП-811 - ул. Димитрова, 79 щ. 1-щ. 2 (протяженностью по трассе 0,09 км) | E_19/1.1.2.2 | 1987 | нд | нд | нд | нд | нд | нд | нд | + | - | + | + | КЛ 0,4 кВ от ТП-811 - ул. Димитрова, 79 щ. 1-щ. 2 | нд | нд | нд | нд | нд | нд | нд | нд | нд | нд | 0.4 | 0.4 | Замещение/обновление электрической сети | - | -
1.2.2.1 | Реконструкция КЛ 0,4 кВ от ТП-811 - ул. Димитрова, 79 щ. 2-щ. 3 (протяженностью по трассе 0,07 км) | E_19/1.1.2.3 | 1987 | нд | нд | нд | нд | нд | нд | нд | + | - | + | + | КЛ 0,4 кВ от ТП-811 - ул. Димитрова, 79 щ. 2-щ. 3 | нд | нд | нд | нд | нд | нд | нд | нд | нд | нд | 0.4 | 0.4 | Замещение/обновление электрической сети | - | -
1.2.2.1 | Реконструкция КЛ 0,4 кВ от ТП-1117 - Ленинский пр-т, 65 (протяженностью по трассе 0,42 км) | E_19/1.1.2.4 | 1991 | нд | нд | нд | нд | нд | нд | нд | + | - | + | + | КЛ 0,4 кВ от ТП-1117 - Ленинский пр-т, 65 | нд | нд | нд | нд | нд | нд | нд | нд | нд | нд | 0.4 | 0.4 | Замещение/обновление электрической сети | - | -
1.2.2.1 | Реконструкция КЛ 0,4 кВ от ТП-1093 - ЦТП 30/2 ул. Новосибирская (протяженностью по трассе 0,09 км) | E_19/1.1.2.5 | 1989 | нд | нд | нд | нд | нд | нд | нд | + | - | + | + | КЛ 0,4 кВ от ТП-1093 - ЦТП 30/2 ул. Новосибирская | нд | нд | нд | нд | нд | нд | нд | нд | нд | нд | 0.4 | 0.4 | Замещение/обновление электрической сети | - | -
1.2.2.1 | Реконструкция КЛ 0,4 кВ от ТП-1076 - ж/д 28 ул. Бульвар Победы(протяженностью по трассе 0,20км) | E_19/1.1.2.6 | 1988 | нд | нд | нд | нд | нд | нд | нд | + | - | + | + | КЛ 0,4 кВ от ТП-1076 - ж/д 28 ул. Бульвар Победы | нд | нд | нд | нд | нд | нд | нд | нд | нд | нд | 0.4 | 0.4 | Замещение/обновление электрической сети | - | -
1.2.2.1 | Реконструкция КЛ 0,4 кВ от ТП-1076 - ж/д 26 ул. Бульвар Победы(протяженностью по трассе 0,14км) | E_19/1.1.2.7 | 1988 | нд | нд | нд | нд | нд | нд | нд | + | - | + | + | ТП-1076 - ж/д 26 ул. Бульвар Победы | нд | нд | нд | нд | нд | нд | нд | нд | нд | нд | 0.4 | 0.4 | Замещение/обновление электрической сети | - | -
1.2.2.1 | Реконструкция КЛ 0,4 кВ от ТП-1076 - ж/д 24 ул. Бульвар Победы(протяженностью по трассе 0,09км) | E_19/1.1.2.8 | 1988 | нд | нд | нд | нд | нд | нд | нд | + | - | + | + | КЛ 0,4 кВ от ТП-1076 - ж/д 24 ул. Бульвар Победы | нд | нд | нд | нд | нд | нд | нд | нд | нд | нд | 0.4 | 0.4 | Замещение/обновление электрической сети | - | -
1.2.2.1 | Реконструкция КЛ 0,4 кВ от ТП-646 - ул. Переверткина, 18 (протяженностью по трассе 0,30км) | E_19/1.1.2.9 | 1972 | нд | нд | нд | нд | нд | нд | нд | + | - | + | + | КЛ 0,4 кВ от ТП-646 - ул. Переверткина, 18 | нд | нд | нд | нд | нд | нд | нд | нд | нд | нд | 0.4 | 0.4 | Замещение/обновление электрической сети | - | -
1.2.2.1 | Реконструкция КЛ 0,4 кВ от ТП-646 - ул. 25 Января, 8 (протяженностью по трассе 0,14км) | E_19/1.1.2.10 | 1971 | нд | нд | нд | нд | нд | нд | нд | + | - | + | + | КЛ 0,4 кВ от ТП-646 - ул. 25 Января, 8 | нд | нд | нд | нд | нд | нд | нд | нд | нд | нд | 0.4 | 0.4 | Замещение/обновление электрической сети | - | -
1.2.2.1 | Реконструкция КЛ 0,4 кВ от ТП-855 - ул. Бульвар Победы, 7 п.№8 (протяженностью по трассе 0,49 км) | E_19/1.1.2.11 | 1979 | нд | нд | нд | нд | нд | нд | нд | + | - | + | + | КЛ 0,4 кВ от ТП-855 - ул. Бульвар Победы, 7 п.№8 | нд | нд | нд | нд | нд | нд | нд | нд | нд | нд | 0.4 | 0.4 | Замещение/обновление электрической сети | - | -
1.2.2.1 | Реконструкция КЛ 0,4 кВ от ТП-855 - ул. Бульвар Победы, 7 (протяженностью по трассе 0,28 км) | E_19/1.1.2.12 | 1988 | нд | нд | нд | нд | нд | нд | нд | + | - | + | + | КЛ 0,4 кВ от ТП-855 - ул. Бульвар Победы, 7 | нд | нд | нд | нд | нд | нд | нд | нд | нд | нд | 0.4 | 0.4 | Замещение/обновление электрической сети | - | -
1.2.2.1 | Реконструкция КЛ-0,4кВ ТП-33 - до оп.№88 ул.Беговая (протяженностью 0,060км) | E_19/1.1.2.13 | 1950 | нд | нд | нд | нд | нд | нд | нд | + | - | + | + | КЛ-0,4кВ ТП-33 - до оп.№88 ул.Беговая | нд | нд | нд | нд | нд | нд | нд | нд | нд | нд | 0.4 | 0.4 | Замещение/обновление электрической сети | - | -
1.2.2.1 | Реконструкция КЛ-0,4кВ ТП-657 - вывод на сеть (протяженностью 0,032км) | E_19/1.1.2.14 | 1997 | нд | нд | нд | нд | нд | нд | нд | + | - | + | + | КЛ-0,4кВ ТП-657 - вывод на сеть | нд | нд | нд | нд | нд | нд | нд | нд | нд | нд | 0.4 | 0.4 | Замещение/обновление электрической сети | - | -
1.2.2.1 | Реконструкция КЛ-0,4кВ для технологического присоединения отТП-282, Московский пр-т. 7 | E_19/1.1.2.15 | 1958 | нд | нд | нд | нд | нд | нд | нд | + | - | + | + | КЛ-0,4кВ ТП-282, Московский пр-т. 7 | нд | нд | нд | нд | нд | нд | нд | нд | нд | нд | 0.4 | 0.4 | Замещение/обновление электрической сети | - | -
1.2.2.1 | Реконструкция КЛ-0,4кВ для технологического присоединения отТП-1095, ул. Новосибирская, 39 | E_19/1.1.2.16 | 1981 | нд | нд | нд | нд | нд | нд | нд | + | - | + | + | КЛ-0,4кВ ТП-1095, ул. Новосибирская, 39 | нд | нд | нд | нд | нд | нд | нд | нд | нд | нд | 0.4 | 0.4 | Замещение/обновление электрической сети | - | -
1.2.2.1 | Реконструкция КЛ-0,4кВ для технологического присоединения отТП-222, ул. Мира, 3 | E_19/1.1.2.17 | 1955 | нд | нд | нд | нд | нд | нд | нд | + | - | + | + | КЛ-0,4кВТП-222, ул. Мира, 3 | нд | нд | нд | нд | нд | нд | нд | нд | нд | нд | 0.4 | 0.4 | Замещение/обновление электрической сети | - | -
1.2.2.1 | ТП-255, ул. Красных партизан-Станкевича-Свечной переулок (ООО Энергоавтомат) | E_19/1.1.2.18 | 1997 | нд | нд | нд | нд | нд | нд | нд | + | - | + | + | ТП-255, ул. Красных партизан-Станкевича-Свечной переулок | нд | нд | нд | нд | нд | нд | нд | нд | нд | нд | 0.4 | 0.4 | Замещение/обновление электрической сети | - | -
1.2.2.1 | Реконструкция КЛ-0,4кВ ТП-812 до ж/д 288 ул. 9 Января (протяженностью 1,456 км) | E_19/1.1.2.19 | 1977 | нд | нд | нд | нд | нд | нд | нд | + | - | + | + | КЛ-0,4кВ ТП-812 до ж/д 288 ул. 9 Января | нд | нд | нд | нд | нд | нд | нд | нд | нд | нд | 0.4 | 0.4 | Замещение/обновление электрической сети | - | -
1.2.2.1 | Реконструкция КЛ-0,4кВ ТП-517 - до оп.№1 ул.Г.Сибиряков (протяженностью 0,030км) | E_19/1.1.2.20 | 1966 | нд | нд | нд | нд | нд | нд | нд | + | - | + | + | КЛ-0,4кВ ТП-517 - до оп.№1 ул.Г.Сибиряков | нд | нд | нд | нд | нд | нд | нд | нд | нд | нд | 0.4 | 0.4 | Замещение/обновление электрической сети | - | -
1.2.2.1 | Вынос КЛ-0,4кВ ТП-460 - до ж/д 36 ул.Пирогова (протяженностью 0,265км) | E_19/1.1.2.21 | 1964 | нд | нд | нд | нд | нд | нд | нд | + | - | + | + | КЛ-0,4кВ ТП-460 - до ж/д 36 ул.Пирогова | нд | нд | нд | нд | нд | нд | нд | нд | нд | нд | 0.4 | 0.4 | Замещение/обновление электрической сети | - | -
1.2.2.1 | Вынос КЛ-0,4кВ ТП-247 - до опоры №1А ул.К.Маркса (протяженностью 0,039км) | E_19/1.1.2.22 | 1957 | нд | нд | нд | нд | нд | нд | нд | + | - | + | + | КЛ-0,4кВ ТП-247 - до опоры №1А ул.К.Маркса | нд | нд | нд | нд | нд | нд | нд | нд | нд | нд | 0.4 | 0.4 | Замещение/обновление электрической сети | - | -
1.2.2.1 | Строительство КЛ-0,4кВ ТП-1626- врезка в КЛ до РЩ парк "Алые паруса"(протяженностью 0,015км) | E_19/1.1.2.23 | 2011 | нд | нд | нд | нд | нд | нд | нд | + | - | + | + | КЛ-0,4кВ ТП-1626- врезка в КЛ до РЩ парк "Алые паруса" | нд | нд | нд | нд | нд | нд | нд | нд | нд | нд | 0.4 | 0.4 | Замещение/обновление электрической сети | - | -
1.2.2.1 | Вынос КЛ-0,4кВ ТП-1823 -ж/д 13 ул.Платонова(протяженностью 0,0662 км) | E_19/1.1.2.24 | 2015 | нд | нд | нд | нд | нд | нд | нд | + | - | + | + | КЛ-0,4кВ ТП-1823 -ж/д 13 ул.Платонова | нд | нд | нд | нд | нд | нд | нд | нд | нд | нд | 0.4 | 0.4 | Замещение/обновление электрической сети | - | -
1.2.2.1 | Вынос КЛ-0,4кВ ТП-1823 -до арбитражного суда ул.Платонова,8 (протяженностью 0,186 км) | E_19/1.1.2.25 | 2015 | нд | нд | нд | нд | нд | нд | нд | + | - | + | + | КЛ-0,4кВ ТП-1823 -до арбитражного суда ул.Платонова,8 | нд | нд | нд | нд | нд | нд | нд | нд | нд | нд | 0.4 | 0.4 | Замещение/обновление электрической сети | - | -
1.2.2.1 | Вынос КЛ-0,4кВ ТП-1823 -до котельной ул.Платонова,3 (протяженностью 0,0695 км) | E_19/1.1.2.26 | 2015 | нд | нд | нд | нд | нд | нд | нд | + | - | + | + | КЛ-0,4кВ ТП-1823 -до котельной ул.Платонова,3 | нд | нд | нд | нд | нд | нд | нд | нд | нд | нд | 0.4 | 0.4 | Замещение/обновление электрической сети | - | -
1.2.2.1 | Реконструкция КЛ-0,4кВ ТП-812 до ж/д 286 ул. 9 Января (протяженностью 1,192км) | E_19/1.1.2.27 | 1977 | нд | нд | нд | нд | нд | нд | нд | + | - | + | + | КЛ-0,4кВ ТП-812 до ж/д 286 ул. 9 Января | нд | нд | нд | нд | нд | нд | нд | нд | нд | нд | 0.4 | 0.4 | Замещение/обновление электрической сети | - | -
1.2.2.1 | Реконструкция КЛ-0,4кВ ТП-1871, пер. Отличников, 2д | E_19/1.1.2.28 | 2017 | нд | нд | нд | нд | нд | нд | нд | + | - | + | + | КЛ-0,4кВ ТП-1871, пер. Отличников, 2д | нд | нд | нд | нд | нд | нд | нд | нд | нд | нд | 0.4 | 0.4 | Замещение/обновление электрической сети | - | -
1.2.2.1 | Реконструкция КЛ-0,4кВ ТП-44, ул. Феоктистов, 2а | E_19/1.1.2.29 | 1955 | нд | нд | нд | нд | нд | нд | нд | + | - | + | + | КЛ-0,4кВ ТП-44, ул. Феоктистов, 2а | нд | нд | нд | нд | нд | нд | нд | нд | нд | нд | 0.4 | 0.4 | Замещение/обновление электрической сети | - | -
1.2.2.1 | Вынос КЛ-0,4кВ ТП-116-до радиологического блока ул.Вайцеховского (до муфты),(протяженность по трассе 0,558 км) | E_19/1.1.2.30 | 1944 | нд | нд | нд | нд | нд | нд | нд | + | - | + | + | КЛ-0,4кВ ТП-116-до радиологического блока ул.Вайцеховского (до муфты) | нд | нд | нд | нд | нд | нд | нд | нд | нд | нд | 0.4 | 0.4 | Замещение/обновление электрической сети | - | -
1.2.2.1 | Вынос КЛ-0,4кВ ТП-327-до ж/д 36 ул.Кольцовская (до муфты),(протяженность по трассе 0,070 км) | E_19/1.1.2.31 | 1959 | нд | нд | нд | нд | нд | нд | нд | + | - | + | + | КЛ-0,4кВ ТП-327-до ж/д 36 ул.Кольцовская (до муфты) | нд | нд | нд | нд | нд | нд | нд | нд | нд | нд | 0.4 | 0.4 | Замещение/обновление электрической сети | - | -
1.2.2.1 | Реконструкция КЛ-0,4кВ ТП-807- до оп.№5 ул.9 Января (протяженностью 0,306км) | E_19/1.1.2.32 | 1974 | нд | нд | нд | нд | нд | нд | нд | + | - | + | + | КЛ-0,4кВ ТП-807- до оп.№5 ул.9 Января | нд | нд | нд | нд | нд | нд | нд | нд | нд | нд | 0.4 | 0.4 | Замещение/обновление электрической сети | - | -
1.2.2.1 | Реконструкция ТП-563, пр. Патриотов, 23е | E_19/1.1.2.33 | 1968 | нд | нд | нд | нд | нд | нд | нд | + | - | + | + | ТП-563, пр. Патриотов, 23е | нд | нд | нд | нд | нд | нд | нд | нд | нд | нд | 0.4 | 0.4 | Замещение/обновление электрической сети | - | -
1.2.2.1 | Реконструкция ТП-71, ул. 45 Стрелковой Дивизии, 193 | E_19/1.1.2.34 | 1951 | нд | нд | нд | нд | нд | нд | нд | + | - | + | + | ТП-71, ул. 45 Стрелковой Дивизии, 193 | нд | нд | нд | нд | нд | нд | нд | нд | нд | нд | 0.4 | 0.4 | Замещение/обновление электрической сети | - | -
1.2.2.1 | Реконструкция КЛ 6,10кВ ПС-10 - РП-5 ф. 403 (протяженностью по трассе 2,67 км) | E_19/1.1.3.1 | 1958 | нд | нд | нд | нд | нд | нд | нд | + | - | + | + | КЛ 6,10кВ ПС-10 - РП-5 ф. 403 | нд | нд | нд | нд | нд | нд | нд | нд | нд | нд | 6 | 6 | Замещение/обновление электрической сети | - | -
1.2.2.1 | Реконструкция КЛ 6,10кВ ТП-341 - ТП-238 (протяженностью по трассе 0,48 км) | E_19/1.1.3.2 | 1960 | нд | нд | нд | нд | нд | нд | нд | + | - | + | + | КЛ 6,10кВ ТП-341 - ТП-238 | нд | нд | нд | нд | нд | нд | нд | нд | нд | нд | 6 | 6 | Замещение/обновление электрической сети | - | -
1.2.2.1 | Реконструкция КЛ 6,10кВТП-341 - ТП-276 (протяженностью по трассе 0,56 км) | E_19/1.1.3.3 | 1957 | нд | нд | нд | нд | нд | нд | нд | + | - | + | + | КЛ 6,10кВТП-341 - ТП-276 | нд | нд | нд | нд | нд | нд | нд | нд | нд | нд | 6 | 6 | Замещение/обновление электрической сети | - | -
1.2.2.1 | Реконструкция КЛ 6,10кВ РП-40-ТП-855 (протяженностью по трассе 0,34 км) | E_19/1.1.3.4 | 1978 | нд | нд | нд | нд | нд | нд | нд | + | - | + | + | КЛ 6,10кВ РП-40-ТП-855 | нд | нд | нд | нд | нд | нд | нд | нд | нд | нд | 6 | 6 | Замещение/обновление электрической сети | - | -
1.2.2.1 | Реконструкция КЛ 6,10кВ ТП-855-ТП-1077 (протяженностью по трассе 0,83 км) | E_19/1.1.3.5 | 1987 | нд | нд | нд | нд | нд | нд | нд | + | - | + | + | КЛ 6,10кВ ТП-855-ТП-1077 | нд | нд | нд | нд | нд | нд | нд | нд | нд | нд | 6 | 6 | Замещение/обновление электрической сети | - | -
1.2.2.1 | Реконструкция КЛ 6,10кВ ТП-1002 - ТП-1007 (протяженностью по трассе 0,28 км) | E_19/1.1.3.6 | 1986 | нд | нд | нд | нд | нд | нд | нд | + | - | + | + | КЛ 6,10кВ ТП-1002 - ТП-1007 | нд | нд | нд | нд | нд | нд | нд | нд | нд | нд | 6 | 6 | Замещение/обновление электрической сети | - | -
1.2.2.1 | Реконструкция КЛ 6,10кВ РП-54-ТП-1007 (протяженностью по трассе 0,92км) | E_19/1.1.3.7 | 1986 | нд | нд | нд | нд | нд | нд | нд | + | - | + | + | КЛ 6,10кВ РП-54-ТП-1007 | нд | нд | нд | нд | нд | нд | нд | нд | нд | нд | 6 | 6 | Замещение/обновление электрической сети | - | -
1.2.2.1 | Реконструкция КЛ 6,10кВ ТП-421 - ТП-677 (протяженностью по трассе 0,08 км) | E_19/1.1.3.8 | 1972 | нд | нд | нд | нд | нд | нд | нд | + | - | + | + | КЛ 6,10кВ ТП-421 - ТП-677 | нд | нд | нд | нд | нд | нд | нд | нд | нд | нд | 6 | 6 | Замещение/обновление электрической сети | - | -
1.2.2.1 | Реконструкция КЛ 6,10кВ ТП-632 - ТП-677 (протяженностью по трассе 0,54 км) | E_19/1.1.3.9 | 1972 | нд | нд | нд | нд | нд | нд | нд | + | - | + | + | КЛ 6,10кВ ТП-632 - ТП-677 | нд | нд | нд | нд | нд | нд | нд | нд | нд | нд | 6 | 6 | Замещение/обновление электрической сети | - | -
1.2.2.1 | Реконструкция КЛ 6,10кВ РП-44 - ТП-752 (протяженностью по трассе 1,42 км) | E_19/1.1.3.10 | 1980 | нд | нд | нд | нд | нд | нд | нд | + | - | + | + | КЛ 6,10кВ РП-44 - ТП-752 | нд | нд | нд | нд | нд | нд | нд | нд | нд | нд | 6 | 6 | Замещение/обновление электрической сети | - | -
1.2.2.1 | Реконструкция КЛ 6,10кВ РП-65- ТП-1260 (протяженностью по трассе 0,620км) | E_19/1.1.3.11 | 1999 | нд | нд | нд | нд | нд | нд | нд | + | - | + | + | КЛ 6,10кВ РП-65- ТП-1260 | нд | нд | нд | нд | нд | нд | нд | нд | нд | нд | 6 | 6 | Замещение/обновление электрической сети | - | -
1.2.2.1 | Реконструкция КЛ 6,10кВ ТП-627 - ТП-918 (протяженностью по трассе 0,230км) | E_19/1.1.3.31 | 1971 | нд | нд | нд | нд | нд | нд | нд | + | - | + | + | КЛ 6,10кВ ТП-627 - ТП-918 | нд | нд | нд | нд | нд | нд | нд | нд | нд | нд | 6 | 6 | Замещение/обновление электрической сети | - | -
1.2.2.1 | Реконструкция КЛ 6,10кВ ПС-39 - РП-5 ф.2 (от М2009 до М2010) (протяженностью по трассе 0,880 км) | E_19/1.1.3.32 | 1964 | нд | нд | нд | нд | нд | нд | нд | + | - | + | + | КЛ 6,10кВ ПС-39 - РП-5 ф.2 | нд | нд | нд | нд | нд | нд | нд | нд | нд | нд | 6 | 6 | Замещение/обновление электрической сети | - | -
1.2.2.1 | Реконструкция КЛ 6,10кВ ПС-39 - РП-55 ф.22 (от М2009 до М2010)(протяженностью по трассе 1,360км) | E_19/1.1.3.14 | 1985 | нд | нд | нд | нд | нд | нд | нд | + | - | + | + | КЛ 6,10кВ ПС-39 - РП-55 ф.22 | нд | нд | нд | нд | нд | нд | нд | нд | нд | нд | 6 | 6 | Замещение/обновление электрической сети | - | -
1.2.2.1 | Реконструкция КЛ 6,10кВ ПС-39 - РП-55 ф.15 (от М2009 до М2010) (протяженностью по трассе 1,360 км) | E_19/1.1.3.15 | 1985 | нд | нд | нд | нд | нд | нд | нд | + | - | + | + | КЛ 6,10кВ ПС-39 - РП-55 ф.15 | нд | нд | нд | нд | нд | нд | нд | нд | нд | нд | 6 | 6 | Замещение/обновление электрической сети | - | -
1.2.2.1 | Реконструкция КЛ 6,10кВ ПС-39 - РП-57 ф.23 (от М2009 до М2010)(протяженностью по трассе 1,320 км) | E_19/1.1.3.16 | 1986 | нд | нд | нд | нд | нд | нд | нд | + | - | + | + | КЛ 6,10кВ ПС-39 - РП-57 ф.23 | нд | нд | нд | нд | нд | нд | нд | нд | нд | нд | 6 | 6 | Замещение/обновление электрической сети | - | -
1.2.2.1 | Реконструкция КЛ 6,10кВ ТП-913 - ТП-1091 (протяженностью по трассе 0,350 км) | E_19/1.1.3.17 | 1989 | нд | нд | нд | нд | нд | нд | нд | + | - | + | + | КЛ 6,10кВ ТП-913 - ТП-1091 | нд | нд | нд | нд | нд | нд | нд | нд | нд | нд | 6 | 6 | Замещение/обновление электрической сети | - | -
1.2.2.1 | Реконструкция КЛ 6,10кВ ТП-366Н-ТП-205Н(протяженностью по трассе 0,720 км) | E_19/1.1.3.18 | 1963 | нд | нд | нд | нд | нд | нд | нд | + | - | + | + | КЛ 6,10кВ ТП-366Н-ТП-205Н | нд | нд | нд | нд | нд | нд | нд | нд | нд | нд | 6 | 6 | Замещение/обновление электрической сети | - | -
1.2.2.1 | Реконструкция КЛ 6,10кВ РП-25 -ТП-1817 (протяженностью по трассе 0,780 км) | E_19/1.1.3.19 | 1969 | нд | нд | нд | нд | нд | нд | нд | + | - | + | + | КЛ 6,10кВ РП-25 -ТП-1817 | нд | нд | нд | нд | нд | нд | нд | нд | нд | нд | 6 | 6 | Замещение/обновление электрической сети | - | -
1.2.2.1 | Реконструкция КЛ 6,10кВ ТП-889 -ТП-1817 (протяженностью по трассе 0,530км) | E_19/1.1.3.20 | 1973 | нд | нд | нд | нд | нд | нд | нд | + | - | + | + | КЛ 6,10кВ ТП-889 -ТП-1817 | нд | нд | нд | нд | нд | нд | нд | нд | нд | нд | 6 | 6 | Замещение/обновление электрической сети | - | -
1.2.2.1 | Реконструкция КЛ 6,10кВ ПС «Центральная» -РП-52 ф №307 (протяженностью по трассе 0,640 км) | E_19/1.1.3.21 | 1985 | нд | нд | нд | нд | нд | нд | нд | + | - | + | + | КЛ 6,10кВ ПС «Центральная» -РП-52 ф №307 | нд | нд | нд | нд | нд | нд | нд | нд | нд | нд | 6 | 6 | Замещение/обновление электрической сети | - | -
1.2.2.1 | Реконструкция КЛ 6,10кВ РП-52 – ТП-1013 (протяженностью по трассе 0,750 км) | E_19/1.1.3.22 | 1985 | нд | нд | нд | нд | нд | нд | нд | + | - | + | + | КЛ 6,10кВ РП-52 – ТП-1013 | нд | нд | нд | нд | нд | нд | нд | нд | нд | нд | 6 | 6 | Замещение/обновление электрической сети | - | -
1.2.2.1 | Реконструкция КЛ 6,10кВ ТП-1 – ТП-1734 (протяженностью по трассе 0,460 км) | E_19/1.1.3.23 | 1962 | нд | нд | нд | нд | нд | нд | нд | + | - | + | + | КЛ 6,10кВ ТП-1 – ТП-1734 | нд | нд | нд | нд | нд | нд | нд | нд | нд | нд | 6 | 6 | Замещение/обновление электрической сети | - | -
1.2.2.1 | Реконструкция КЛ 6,10кВ РП-66 – ТП-408 (протяженностью по трассе 0,478 км) | E_19/1.1.3.24 | 1998 | нд | нд | нд | нд | нд | нд | нд | + | - | + | + | КЛ 6,10кВ РП-66 – ТП-408 | нд | нд | нд | нд | нд | нд | нд | нд | нд | нд | 6 | 6 | Замещение/обновление электрической сети | - | -
1.2.2.1 | Реконструкция КЛ 6,10кВ РП-27 – БКТП-91Н (протяженностью по трассе 1,187 км) | E_19/1.1.3.25 | 1971 | нд | нд | нд | нд | нд | нд | нд | + | - | + | + | КЛ 6,10кВ РП-27 – БКТП-91Н | нд | нд | нд | нд | нд | нд | нд | нд | нд | нд | 6 | 6 | Замещение/обновление электрической сети | - | -
1.2.2.1 | Реконструкция КЛ 6,10кВ ТП-36 – ТП-308 (протяженностью по трассе 0,784 км) | E_19/1.1.3.26 | 1961 | нд | нд | нд | нд | нд | нд | нд | + | - | + | + | КЛ 6,10кВ ТП-36 – ТП-308 | нд | нд | нд | нд | нд | нд | нд | нд | нд | нд | 6 | 6 | Замещение/обновление электрической сети | - | -
1.2.2.1 | Реконструкция КЛ 6,10кВ РП-35 ТП-998 (протяженностью по трассе 0,970 км) | E_19/1.1.3.13 | 1981 | нд | нд | нд | нд | нд | нд | нд | + | - | + | + | КЛ 6,10кВ РП-35 ТП-998 | нд | нд | нд | нд | нд | нд | нд | нд | нд | нд | 6 | 6 | Замещение/обновление электрической сети | - | -
1.2.2.1 | Реконструкция КЛ 6,10кВ РП-35 ТП-919 (протяженностью по трассе 0,506 км) | E_19/1.1.3.12 | 1981 | нд | нд | нд | нд | нд | нд | нд | + | - | + | + | КЛ 6,10кВ РП-35 ТП-919 | нд | нд | нд | нд | нд | нд | нд | нд | нд | нд | 6 | 6 | Замещение/обновление электрической сети | - | -
1.2.2.1 | Реконструкция КЛ 6,10кВ ГПП ТЭЦ-1 - ТП-1181 (протяженностью по трассе 5,112 км) | E_19/1.1.3.30 | 1960 | нд | нд | нд | нд | нд | нд | нд | + | - | + | + | КЛ 6,10кВ ГПП ТЭЦ-1 - ТП-1181 | нд | нд | нд | нд | нд | нд | нд | нд | нд | нд | 6 | 6 | Замещение/обновление электрической сети | - | -
1.2.2.1 | Реконструкция КЛ 6-10 кВ ТП-3-ТП-331 (протяженность по трассе 0,146 км) | E_19/1.1.3.31 | 1926 | нд | нд | нд | нд | нд | нд | нд | + | - | + | + | КЛ 6-10 кВ ТП-3-ТП-331 | нд | нд | нд | нд | нд | нд | нд | нд | нд | нд | 6 | 6 | Замещение/обновление электрической сети | - | -
1.2.2.1 | Реконструкция КЛ 6-10 кВ РП-2 - ТП-300А (протяженность по трассе 0,123 км) | E_19/1.1.3.32 | 1959 | нд | нд | нд | нд | нд | нд | нд | + | - | + | + | КЛ 6-10 кВ РП-2 - ТП-300А | нд | нд | нд | нд | нд | нд | нд | нд | нд | нд | 6 | 6 | Замещение/обновление электрической сети | - | -
1.2.2.1 | Вынос ТП-1008- БКТП-1796 (протяженность по трассе 0,195км) | E_19/1.1.3.33 | 1960 | нд | нд | нд | нд | нд | нд | нд | + | - | + | + | ТП-1008- БКТП-1796 | нд | нд | нд | нд | нд | нд | нд | нд | нд | нд | 6 | 6 | Замещение/обновление электрической сети | - | -
1.2.2.1 | Вынос ТП-460- ТП-251 (протяженность 0,193км) | E_19/1.1.3.34 | 1956 | нд | нд | нд | нд | нд | нд | нд | + | - | + | + | ТП-460- ТП-251 | нд | нд | нд | нд | нд | нд | нд | нд | нд | нд | 6 | 6 | Замещение/обновление электрической сети | - | -
1.2.2.1 | ТП-1055-ТП-1113, Ленинский пр. 215/Б (ООО АЗС-Продукт) | E_19/1.1.3.35 | нд | нд | нд | нд | нд | нд | нд | нд | + | - | + | + | ТП-1055-ТП-1113 | нд | нд | нд | нд | нд | нд | нд | нд | нд | нд | 6 | 6 | Замещение/обновление электрической сети | - | -
1.2.2.1 | Вынос КЛ-6кВ БКТП-1882 ТП-305 от муфты М-1 до М-2 (протяженность по трассе 0,116км) | E_19/1.1.3.36 | нд | нд | нд | нд | нд | нд | нд | нд | + | - | + | + | КЛ-6кВ БКТП-1882 ТП-305 от муфты М-1 до М-2 | нд | нд | нд | нд | нд | нд | нд | нд | нд | нд | 6 | 6 | Замещение/обновление электрической сети | - | -
1.2.2.1 | Вынос КЛ-6кВ БКТП-1882 ТП-339 от муфты М-1 до М-2 (протяженность по трассе 0,116км) | E_19/1.1.3.37 | нд | нд | нд | нд | нд | нд | нд | нд | + | - | + | + | КЛ-6кВ БКТП-1882 ТП-339 от муфты М-1 до М-2 | нд | нд | нд | нд | нд | нд | нд | нд | нд | нд | 6 | 6 | Замещение/обновление электрической сети | - | -
1.2.2.1 | РП-39-ТП-1721; ТП-1721-ТП1073; ТП-172-ТП-1459 ж/д 31а ул. Юж.-Морав. (АО ДСК) | E_19/1.1.3.38 | нд | нд | нд | нд | нд | нд | нд | нд | + | - | + | + | РП-39-ТП-1721; ТП-1721-ТП1073; ТП-172-ТП-1459 | нд | нд | нд | нд | нд | нд | нд | нд | нд | нд | 6 | 6 | Замещение/обновление электрической сети | - | -
1.2.2.1 | РП-42-ТП-345 | E_19/1.1.3.39 | 2018 | нд | нд | нд | нд | нд | нд | нд | + | - | + | + | РП-42-ТП-345 | нд | нд | нд | нд | нд | нд | нд | нд | нд | нд | 6 | 6 | Замещение/обновление электрической сети | - | -
1.2.2.1 | Вынос КЛ-6кВ ТП-1823 до М-8 в ТП-1239 (протяженность 0,0382 км) | E_19/1.1.3.40 | 1999 | нд | нд | нд | нд | нд | нд | нд | + | - | + | + | КЛ-6кВ ТП-1823 до М-8 в ТП-1239 | нд | нд | нд | нд | нд | нд | нд | нд | нд | нд | 6 | 6 | Замещение/обновление электрической сети | - | -
1.2.2.1 | Вынос КЛ-6кВ ТП-1823 до М-9 в ТП-364 (протяженность 0,0645км) | E_19/1.1.3.41 | 1999 | нд | нд | нд | нд | нд | нд | нд | + | - | + | + | КЛ-6кВ ТП-1823 до М-9 в ТП-364 | нд | нд | нд | нд | нд | нд | нд | нд | нд | нд | 6 | 6 | Замещение/обновление электрической сети | - | -
1.2.2.1 | Вынос КЛ-6кВ ТП-19 от М-10 до М-10а в ст.ТП-1239 (протяженность 0,1036км) | E_19/1.1.3.42 | 1999 | нд | нд | нд | нд | нд | нд | нд | + | - | + | + | КЛ-6кВ ТП-19 от М-10 до М-10а в ст.ТП-1239 | нд | нд | нд | нд | нд | нд | нд | нд | нд | нд | 6 | 6 | Замещение/обновление электрической сети | - | -
1.2.2.1 | Вынос КЛ-6кВ;РП-28-ТП-896 из зоны строительства ул.Хользунова 9(ООО Специальный заст Дискавери-строй) | E_19/1.1.3.43 | 1985 | нд | нд | нд | нд | нд | нд | нд | + | - | + | + | КЛ-6кВ РП-28-ТП-896 | нд | нд | нд | нд | нд | нд | нд | нд | нд | нд | 6 | 6 | Замещение/обновление электрической сети | - | -
1.2.2.1 | Вынос КЛ-6кВ РП-21 ТП-751 (от муфты М-1 до М-2) (протяженность по трассе 0,044км) | E_19/1.1.3.44 | 1975 | нд | нд | нд | нд | нд | нд | нд | + | - | + | + | КЛ-6кВ РП-21 ТП-751 (от муфты М-1 до М-2) | нд | нд | нд | нд | нд | нд | нд | нд | нд | нд | 6 | 6 | Замещение/обновление электрической сети | - | -
1.2.2.1 | Вынос КЛ-6кВ ГПП-6 -РП-19 ф.108 (протяженность по трассе 0,040км) | E_19/1.1.3.45 | 2007 | нд | нд | нд | нд | нд | нд | нд | + | - | + | + | КЛ-6кВ ГПП-6 -РП-19 ф.108 | нд | нд | нд | нд | нд | нд | нд | нд | нд | нд | 6 | 6 | Замещение/обновление электрической сети | - | -
1.2.2.1 | ПС-16 до РП-20 | E_19/1.1.3.46 | 1965 | нд | нд | нд | нд | нд | нд | нд | + | - | + | + | ПС-16 до РП-20 | нд | нд | нд | нд | нд | нд | нд | нд | нд | нд | 6 | 6 | Замещение/обновление электрической сети | - | -
1.2.2.1 | Вынос КЛ-6кв ПС-2- РП-82 ф.302,403 (протяженность по трассе 0,152км) | E_19/1.1.3.47 | 2008 | нд | нд | нд | нд | нд | нд | нд | + | - | + | + | КЛ-6кв ПС-2- РП-82 ф.302,403 | нд | нд | нд | нд | нд | нд | нд | нд | нд | нд | 6 | 6 | Замещение/обновление электрической сети | - | -
1.2.2.1 | КТП-1622 п. Репное | E_19/1.1.3.48 | 2011 | нд | нд | нд | нд | нд | нд | нд | + | - | + | + | КТП-1622 п. Репное | нд | нд | нд | нд | нд | нд | нд | нд | нд | нд | 6 | 6 | Замещение/обновление электрической сети | - | -
1.2.2.2 | Модернизация, техническое перевооружение линий электропередачи, всего, в том числе: | Г | нд | нд | нд | нд | нд | нд | нд | нд | нд | нд | нд | нд | нд | нд | нд | нд | нд | нд | нд | нд | нд | нд | нд | нд | нд | нд | нд | нд
1.2.3 | Развитие и модернизация учета электрической энергии (мощности), всего, в том числе: | Г | нд | нд | нд | нд | нд | нд | нд | нд | нд | нд | нд | нд | нд | нд | нд | нд | нд | нд | нд | нд | нд | нд | нд | нд | нд | нд | нд | нд
1.2.3.1 | Установка приборов учета, класс напряжения 0,22 (0,4) кВ, всего, в том числе: | Г | нд | нд | нд | нд | нд | нд | нд | нд | нд | нд | нд | нд | нд | нд | нд | нд | нд | нд | нд | нд | нд | нд | нд | нд | нд | нд | нд | нд
1.2.3.2 | Установка приборов учета, класс напряжения 6 (10) кВ, всего, в том числе: | Г | нд | нд | нд | нд | нд | нд | нд | нд | нд | нд | нд | нд | нд | нд | нд | нд | нд | нд | нд | нд | нд | нд | нд | нд | нд | нд | нд | нд
1.2.3.2 | Установка автоматизированной информационно-измерительной системы контроля учета электрической энергии в РП (2шт.) | E_15/2.2.2.1 | нд | нд | нд | нд | нд | нд | нд | нд | + | + | + | + | нд | нд | нд | нд | нд | нд | нд | нд | нд | нд | нд | нд | нд | нд | нд | нд
1.2.3.3 | Установка автоматизированной информационно-измерительной системы контроля учета электрической энергии в РП (22шт.) | E_15/2.2.2.2 | нд | нд | нд | нд | нд | нд | нд | нд | + | + | + | + | нд | нд | нд | нд | нд | нд | нд | нд | нд | нд | нд | нд | нд | нд | нд | нд
1.2.3.2 | Установка автоматизированной информационно-измерительной системы контроля учета электрической энергии в РП (6шт.) | G_16/2.2.2 | нд | нд | нд | нд | нд | нд | нд | нд | + | + | + | + | нд | нд | нд | нд | нд | нд | нд | нд | нд | нд | нд | нд | нд | нд | нд | нд
1.2.3.2 | Установка автоматизированной информационно-измерительной системы контроля учета электрической энергии в РП-19, ТП-1031 (4шт.) | H_17/2.1.1 | 1964 | нд | нд | нд | нд | нд | нд | нд | нд | нд | + | + | РП-19, ТП-1031 | нд | нд | нд | нд | нд | нд | нд | нд | нд | нд | нд | нд | Замещение/обновление электрической сети | - | -
1.2.3.2 | Установка автоматизированной информационно-измерительной системы контроля учета электрической энергии РП-94 | H_17/2.1.2 | 2014 | нд | нд | нд | нд | нд | нд | нд | + | + | + | + | РП-94 | нд | нд | нд | нд | нд | нд | нд | нд | нд | нд | нд | нд | Замещение/обновление электрической сети | - | -
1.2.3.2 | Установка автоматизированной информационно-измерительной системы контроля учета электрической энергии в РП (2шт.) | E_18/2.2.3 | нд | нд | нд | нд | нд | нд | нд | нд | + | + | + | + | нд | нд | нд | нд | нд | нд | нд | нд | нд | нд | нд | нд | нд | нд | нд | нд
1.2.3.2 | Монтаж АИИС КУЭ в РП-50 | E_18/2.2.4 | 1983 | нд | нд | нд | нд | нд | нд | нд | нд | нд | нд | нд | РП-50 | нд | нд | нд | нд | нд | нд | нд | нд | нд | нд | нд | нд | Обеспечение текущей деятельности в сфере электроэнергетики (развитие информационной инфраструктуры, хозяйственное обеспечение деятельности) | нд | нд
1.2.3.2 | Монтаж АИИС КУЭ в РП-31 | E_18/2.2.5 | 1973 | нд | нд | нд | нд | нд | нд | нд | нд | нд | нд | нд | РП-31 | нд | нд | нд | нд | нд | нд | нд | нд | нд | нд | нд | нд | Обеспечение текущей деятельности в сфере электроэнергетики (развитие информационной инфраструктуры, хозяйственное обеспечение деятельности) | нд | нд
1.2.3.2 | Монтаж АИИС КУЭ в РП-59 | E_18/2.2.6 | 1987 | нд | нд | нд | нд | нд | нд | нд | нд | нд | нд | нд | РП-59 | нд | нд | нд | нд | нд | нд | нд | нд | нд | нд | нд | нд | Обеспечение текущей деятельности в сфере электроэнергетики (развитие информационной инфраструктуры, хозяйственное обеспечение деятельности) | нд | нд
1.2.3.2 | Монтаж АИИС КУЭ в РП-99 | E_18/2.2.7 | 2018 | нд | нд | нд | нд | нд | нд | нд | нд | нд | нд | нд | РП-99 | нд | нд | нд | нд | нд | нд | нд | нд | нд | нд | нд | нд | Обеспечение текущей деятельности в сфере электроэнергетики (развитие информационной инфраструктуры, хозяйственное обеспечение деятельности) | нд | нд
1.2.3.2 | Установка автоматизированной информационно-измерительной системы контроля учета электрической энергии в РП (2шт.) | E_19/2.2.3 | нд | нд | нд | нд | нд | нд | нд | нд | нд | нд | нд | нд | нд | нд | нд | нд | нд | нд | нд | нд | нд | нд | нд | нд | нд | нд | нд | нд
1.2.3.3 | Установка приборов учета, класс напряжения 35 кВ, всего, в том числе: | Г | нд | нд | нд | нд | нд | нд | нд | нд | нд | нд | нд | нд | нд | нд | нд | нд | нд | нд | нд | нд | нд | нд | нд | нд | нд | нд | нд | нд
1.2.3.4 | Установка приборов учета, класс напряжения 110 кВ и выше, всего, в том числе: | Г | нд | нд | нд | нд | нд | нд | нд | нд | нд | нд | нд | нд | нд | нд | нд | нд | нд | нд | нд | нд | нд | нд | нд | нд | нд | нд | нд | нд
1.2.3.5 | Включение приборов учета в систему сбора и передачи данных, класс напряжения 0,22 (0,4) кВ, всего, в том числе: | Г | нд | нд | нд | нд | нд | нд | нд | нд | нд | нд | нд | нд | нд | нд | нд | нд | нд | нд | нд | нд | нд | нд | нд | нд | нд | нд | нд | нд
1.2.3.6 | Включение приборов учета в систему сбора и передачи данных, класс напряжения 6 (10) кВ, всего, в том числе: | Г | нд | нд | нд | нд | нд | нд | нд | нд | нд | нд | нд | нд | нд | нд | нд | нд | нд | нд | нд | нд | нд | нд | нд | нд | нд | нд | нд | нд
1.2.3.7 | Включение приборов учета в систему сбора и передачи данных, класс напряжения 35 кВ, всего, в том числе: | Г | нд | нд | нд | нд | нд | нд | нд | нд | нд | нд | нд | нд | нд | нд | нд | нд | нд | нд | нд | нд | нд | нд | нд | нд | нд | нд | нд | нд
1.2.3.8 | Включение приборов учета в систему сбора и передачи данных, класс напряжения 110 кВ и выше, всего, в том числе: | Г | нд | нд | нд | нд | нд | нд | нд | нд | нд | нд | нд | нд | нд | нд | нд | нд | нд | нд | нд | нд | нд | нд | нд | нд | нд | нд | нд | нд
1.2.4 | Реконструкция, модернизация, техническое перевооружение прочих объектов основных средств, всего, в том числе: | Г | нд | нд | нд | нд | нд | нд | нд | нд | нд | нд | нд | нд | нд | нд | нд | нд | нд | нд | нд | нд | нд | нд | нд | нд | нд | нд | нд | нд
1.2.4.1 | Реконструкция прочих объектов основных средств, всего, в том числе: | Г | нд | нд | нд | нд | нд | нд | нд | нд | нд | нд | нд | нд | нд | нд | нд | нд | нд | нд | нд | нд | нд | нд | нд | нд | нд | нд | нд | нд
1.2.4.2 | Модернизация, техническое перевооружение прочих объектов основных средств, всего, в том числе: | Г | нд | нд | нд | нд | нд | нд | нд | нд | нд | нд | нд | нд | нд | нд | нд | нд | нд | нд | нд | нд | нд | нд | нд | нд | нд | нд | нд | нд
1.2.4.2 | Модернизация диспетчерского мнемощита | E_19/1.3.9.м | нд | нд | нд | нд | нд | нд | нд | нд | нд | нд | нд | нд | нд | нд | нд | нд | нд | нд | нд | нд | нд | нд | нд | нд | нд | нд | нд | нд
1.2.4.2 | Проектирование стр-ва БКРП взамен РП-2 по адресу: ул.Плехановская,8р | E_19/1.3.11.п | нд | нд | нд | нд | нд | нд | нд | нд | нд | нд | нд | нд | нд | нд | нд | нд | нд | нд | нд | нд | нд | нд | нд | нд | нд | нд | нд | нд
1.2.4.2 | Проектирование стр-ва БКРП взамен РП-56 по адресу: пр.Патриотов,21 | E_19/1.3.12.п | нд | нд | нд | нд | нд | нд | нд | нд | нд | нд | нд | нд | нд | нд | нд | нд | нд | нд | нд | нд | нд | нд | нд | нд | нд | нд | нд | нд
1.2.4.2 | Реконструкция склада базы №2 ул.Пешестрелецкая,110 | E_19/1.3.14.с | нд | нд | нд | нд | нд | нд | нд | нд | нд | нд | нд | нд | нд | нд | нд | нд | нд | нд | нд | нд | нд | нд | нд | нд | нд | нд | нд | нд
1.3 | Инвестиционные проекты, реализация которых обуславливается схемами и программами перспективного развития электроэнергетики, всего, в том числе: | Г | нд | нд | нд | нд | нд | нд | нд | нд | нд | нд | нд | нд | нд | нд | нд | нд | нд | нд | нд | нд | нд | нд | нд | нд | нд | нд | нд | нд
1.3.1 | Инвестиционные проекты, предусмотренные схемой и программой развития Единой энергетической системы России, всего, в том числе: | Г | нд | нд | нд | нд | нд | нд | нд | нд | нд | нд | нд | нд | нд | нд | нд | нд | нд | нд | нд | нд | нд | нд | нд | нд | нд | нд | нд | нд
1.3.2 | Инвестиционные проекты, предусмотренные схемой и программой развития субъекта Российской Федерации, всего, в том числе: | Г | нд | нд | нд | нд | нд | нд | нд | нд | нд | нд | нд | нд | нд | нд | нд | нд | нд | нд | нд | нд | нд | нд | нд | нд | нд | нд | нд | нд
1.4 | Прочее новое строительство объектов электросетевого хозяйства, всего, в том числе: | Г | нд | нд | нд | нд | нд | нд | нд | нд | нд | нд | нд | нд | нд | нд | нд | нд | нд | нд | нд | нд | нд | нд | нд | нд | нд | нд | нд | нд
1.4 | Прокладка КЛ-0,4 кВ ТП-653 - ул. Грамши, 70/Д (протяженность 0,01 км) | F_15/1.1.3 | 1971 | нд | нд | нд | нд | нд | нд | нд | нд | нд | нд | нд | КЛ-0,4 кВ ТП-653 - ул. Грамши, 70/Д | нд | нд | нд | нд | нд | нд | нд | нд | нд | нд | нд | нд | Замещение/обновление электрической сети | - | -
1.4 | Прокладка КЛ 6 кВ ПС-Центральная - РП-52 (ф.405) (протяженность 1,04 км) | F_15/2.1.1.1 | 1970 | нд | нд | нд | нд | нд | нд | нд | нд | нд | нд | нд | КЛ 6 кВ ПС-Центральная - РП-52 (ф.405) | нд | нд | нд | нд | нд | нд | нд | нд | нд | нд | нд | нд | Замещение/обновление электрической сети | - | -
1.4 | Прокладка КЛ 6 кВ ТП-1511 - ТП-303 (протяженность 0,22 км) | E_15/2.1.1.2 | 1971 | нд | нд | нд | нд | нд | нд | нд | нд | нд | нд | нд | КЛ 6 кВ ТП-1511 - ТП-303 | нд | нд | нд | нд | нд | нд | нд | нд | нд | нд | нд | нд | Замещение/обновление электрической сети | - | -
1.4 | Прокладка КЛ-6 кВ ПС-20-РП-70 (6,8) Восстановление эчементов благоустройства | F_15/00054 | 2001 | нд | нд | нд | нд | нд | нд | нд | нд | нд | нд | нд | КЛ-6 кВ ПС-20-РП-70 (6,8) | нд | нд | нд | нд | нд | нд | нд | нд | нд | нд | нд | нд | Замещение/обновление электрической сети | - | -
1.4 | Строительство мнемощита по адресу Ленинский пр-т, 115б | E_15/2.2.1 | 1989 | нд | нд | нд | нд | нд | нд | нд | нд | нд | нд | нд | мнемощит по адресу Ленинский пр-т, 115б | нд | нд | нд | нд | нд | нд | нд | нд | нд | нд | нд | нд | Замещение/обновление электрической сети | - | -
1.4 | Прокладка КЛ 6 кВ от границы ПС-2 до БКРП (разгрузка РП-12) (19,80 км) | E_15/2.2.3.1 | нд | нд | нд | нд | нд | нд | нд | нд | нд | нд | нд | нд | КЛ 6 кВ от границы ПС-2 до БКРП | нд | нд | нд | нд | нд | нд | нд | нд | нд | нд | нд | нд | Замещение/обновление электрической сети | - | -
1.4 | Прокладка КЛ 6 кВ от ПС-25 до муфты на КЛ в сторону РП-84 (0,08 км) | F_15/2.2.3.2 | нд | нд | нд | нд | нд | нд | нд | нд | нд | нд | нд | нд | КЛ 6 кВ от ПС-25 до муфты на КЛ в сторону РП-84 | нд | нд | нд | нд | нд | нд | нд | нд | нд | нд | нд | нд | Замещение/обновление электрической сети | - | -
1.4 | Прокладка КЛ 6 кВ от РП на территории ПС-Коминтерна до ТП-571 (6,85 км) | F_15/2.2.3.3 | нд | нд | нд | нд | нд | нд | нд | нд | нд | нд | нд | нд | КЛ 6 кВ от РП на территории ПС-Коминтерна до ТП-571 | нд | нд | нд | нд | нд | нд | нд | нд | нд | нд | нд | нд | Замещение/обновление электрической сети | - | -
1.4 | Монтаж переходных муфт с кабеля с бумажной изоляцией на кабель из сшитого полиэтилена на КЛ РП-44-ПС-Центральная (2 шт.) | F_15/2.2.4.1 | нд | нд | нд | нд | нд | нд | нд | нд | нд | нд | нд | нд | КЛ РП-44-ПС-Центральная | нд | нд | нд | нд | нд | нд | нд | нд | нд | нд | нд | нд | Замещение/обновление электрической сети | - | -
1.4 | Стр-во дополнительной БКТП 1х250 в сети ТП-31-РП-Видеофона (трансформаторная мощность 0,25 МВА) | F_15/2.2.5.1 | 1955 | нд | нд | нд | нд | нд | нд | нд | нд | нд | нд | нд | БКТП 1х250 в сети ТП-31-РП-Видеофона | нд | нд | нд | нд | нд | нд | нд | нд | нд | нд | нд | нд | Замещение/обновление электрической сети | - | -
1.4 | Стр-во дополнительной БКТП 1х250 в сети ТП-1265 (трансформаторная мощность 0,25 МВА) | F_15/2.2.5.2 | 1991 | нд | нд | нд | нд | нд | нд | нд | нд | нд | нд | нд | БКТП 1х250 в сети ТП-1265 | нд | нд | нд | нд | нд | нд | нд | нд | нд | нд | нд | нд | Замещение/обновление электрической сети | - | -
1.4 | Стр-во дополнительной БКТП 1х250 в сети ТП-816 (трансформаторная мощность 0,25 МВА) | F_15/2.2.5.3 | 1976 | нд | нд | нд | нд | нд | нд | нд | нд | нд | нд | нд | БКТП 1х250 в сети ТП-816 | нд | нд | нд | нд | нд | нд | нд | нд | нд | нд | нд | нд | Замещение/обновление электрической сети | - | -
1.4 | Стр-во дополнительной БКТП 1х250 в сети ТП-1678 (трансформаторная мощность 0,25 МВА) | F_15/2.2.5.4 | 2007 | нд | нд | нд | нд | нд | нд | нд | нд | нд | нд | нд | БКТП 1х250 в сети ТП-1678 | нд | нд | нд | нд | нд | нд | нд | нд | нд | нд | нд | нд | Замещение/обновление электрической сети | - | -
1.4 | Стр-во КТП 1х250 взамен КТП-869 (трансформаторная мощность 0,25 МВА) | F_15/2.2.5.5 | 1971 | нд | нд | нд | нд | нд | нд | нд | нд | нд | нд | нд | КТП 1х250 взамен КТП-869 | нд | нд | нд | нд | нд | нд | нд | нд | нд | нд | нд | нд | Замещение/обновление электрической сети | - | -
1.4 | Стр-во КТП 1х630 взамен КТП-135 (трансформаторная мощность 0,63 МВА) | F_15/2.2.5.6 | 1999 | нд | нд | нд | нд | нд | нд | нд | нд | нд | нд | нд | КТП 1х630 взамен КТП-135 | нд | нд | нд | нд | нд | нд | нд | нд | нд | нд | нд | нд | Замещение/обновление электрической сети | - | -
1.4 | Стр-во КТП 1х250 взамен КТП-57А (трансформаторная мощность 0,25 МВА) | F_15/2.2.5.7 | 1985 | нд | нд | нд | нд | нд | нд | нд | нд | нд | нд | нд | КТП 1х250 взамен КТП-57А | нд | нд | нд | нд | нд | нд | нд | нд | нд | нд | нд | нд | Замещение/обновление электрической сети | - | -
1.4 | Стр-во КТП 1х250 взамен КТП-388 (трансформаторная мощность 0,25 МВА) | F_15/2.2.5.8 | 1985 | нд | нд | нд | нд | нд | нд | нд | нд | нд | нд | нд | КТП 1х250 взамен КТП-388 | нд | нд | нд | нд | нд | нд | нд | нд | нд | нд | нд | нд | Замещение/обновление электрической сети | - | -
1.4 | Стр-во КТП 1х400 взамен КТП-461 (трансформаторная мощность 0,4 МВА) | F_15/2.2.5.9 | 1985 | нд | нд | нд | нд | нд | нд | нд | нд | нд | нд | нд | КТП 1х400 взамен КТП-461 | нд | нд | нд | нд | нд | нд | нд | нд | нд | нд | нд | нд | Замещение/обновление электрической сети | - | -
1.4 | Стр-во КТП 1х250 взамен КТП-30 (трансформаторная мощность 0,25 МВА) | F_15/2.2.5.10 | 1980 | нд | нд | нд | нд | нд | нд | нд | нд | нд | нд | нд | КТП 1х250 взамен КТП-30 | нд | нд | нд | нд | нд | нд | нд | нд | нд | нд | нд | нд | Замещение/обновление электрической сети | - | -
1.4 | Стр-во КТП 1х250 взамен КТП-309 (трансформаторная мощность 0,25 МВА) | F_15/2.2.5.11 | 1960 | нд | нд | нд | нд | нд | нд | нд | нд | нд | нд | нд | КТП 1х250 взамен КТП-309 | нд | нд | нд | нд | нд | нд | нд | нд | нд | нд | нд | нд | Замещение/обновление электрической сети | - | -
1.4 | Прокладка КЛ 10 кВ от ПС-13 до ТП-проект. ПЖСК "Учитель" (протяженность 2,5 км) | F_15/2.2.6.1 | нд | нд | нд | нд | нд | нд | нд | нд | нд | нд | нд | нд | ПС-13 до ТП-проект. ПЖСК "Учитель" | нд | нд | нд | нд | нд | нд | нд | нд | нд | нд | нд | нд | Замещение/обновление электрической сети | - | -
1.4 | Прокладка КЛ 6 кВ ТП-347 - ТП-204 (протяженность 0,26 км) | E_15/2.2.6.2 | нд | нд | нд | нд | нд | нд | нд | нд | нд | нд | нд | нд | КЛ 6 кВ ТП-347 - ТП-204 | нд | нд | нд | нд | нд | нд | нд | нд | нд | нд | нд | нд | Замещение/обновление электрической сети | - | -
1.4 | Переключение нагрузки с КТП-94 на ТП-1419 с перезаводкой КЛ-6, 0,4 кВ (протяженность 0,6 км) | E_15/2.2.6.3 | нд | нд | нд | нд | нд | нд | нд | нд | нд | нд | нд | нд | КТП-94 на ТП-1419 с перезаводкой КЛ-6, 0,4 кВ | нд | нд | нд | нд | нд | нд | нд | нд | нд | нд | нд | нд | Замещение/обновление электрической сети | - | -
1.4 | Прокладка КЛ 6 кВ от БКТП в сети от ТП-31 до места врезки ТП-1634-ТП-1131 (протяженность 0,72 км) | F_15/2.2.6.4 | нд | нд | нд | нд | нд | нд | нд | нд | нд | нд | нд | нд | БКТП в сети от ТП-31 до места врезки ТП-1634-ТП-1131 | нд | нд | нд | нд | нд | нд | нд | нд | нд | нд | нд | нд | Замещение/обновление электрической сети | - | -
1.4 | Прокладка КЛ 0,4 кВ от БКТП в сети от ТП-31 выводы на сеть (протяженность 0,42 км) | E_15/2.2.6.5 | нд | нд | нд | нд | нд | нд | нд | нд | нд | нд | нд | нд | БКТП в сети от ТП-31 выводы на сеть | нд | нд | нд | нд | нд | нд | нд | нд | нд | нд | нд | нд | Замещение/обновление электрической сети | - | -
1.4 | Прокладка КЛ 6 кВ от БКТП в сети от ТП-1265 до места врезки ТП-1572-ТП-1407 (протяженность 0,16 км) | F_15/2.2.6.6 | нд | нд | нд | нд | нд | нд | нд | нд | нд | нд | нд | нд | БКТП в сети от ТП-1265 до места врезки ТП-1572-ТП-1407 | нд | нд | нд | нд | нд | нд | нд | нд | нд | нд | нд | нд | Замещение/обновление электрической сети | - | -
1.4 | Прокладка КЛ 0,4 кВ от БКТП в сети от ТП-1265 выводы на сеть (протяженность 2,27 км) | F_15/2.2.6.7 | нд | нд | нд | нд | нд | нд | нд | нд | нд | нд | нд | нд | КЛ 0,4 кВ от БКТП в сети от ТП-1265 выводы на сеть | нд | нд | нд | нд | нд | нд | нд | нд | нд | нд | нд | нд | Замещение/обновление электрической сети | - | -
1.4 | Прокладка КЛ 6 кВ от БКТП в сети от ТП-816 до места врезки в КЛ ТП-1758-ТП-816 (протяженность 0,05 км) | F_15/2.2.6.8 | нд | нд | нд | нд | нд | нд | нд | нд | нд | нд | нд | нд | БКТП в сети от ТП-816 до места врезки в КЛ ТП-1758-ТП-816 | нд | нд | нд | нд | нд | нд | нд | нд | нд | нд | нд | нд | Замещение/обновление электрической сети | - | -
1.4 | Прокладка КЛ 0,4 кВ от БКТП в сети от ТП-816 выводы на сеть (протяженность 0,40 км) | F_15/2.2.6.9 | нд | нд | нд | нд | нд | нд | нд | нд | нд | нд | нд | нд | БКТП в сети от ТП-816 выводы на сеть | нд | нд | нд | нд | нд | нд | нд | нд | нд | нд | нд | нд | Замещение/обновление электрической сети | - | -
1.4 | Прокладка КЛ 10 кВ от БКТП в сети от ТП-1678 до места врезки в КЛ ТП-1678-ТП-1679 (протяженность 1,88 км) | F_15/2.2.6.10 | нд | нд | нд | нд | нд | нд | нд | нд | нд | нд | нд | нд | БКТП в сети от ТП-1678 до места врезки в КЛ ТП-1678-ТП-1679 | нд | нд | нд | нд | нд | нд | нд | нд | нд | нд | нд | нд | Замещение/обновление электрической сети | - | -
1.4 | Прокладка КЛ 0,4 кВ от БКТП в сети от ТП-1678 выводы на сеть (протяженность 0,22 км) | F_15/2.2.6.11 | нд | нд | нд | нд | нд | нд | нд | нд | нд | нд | нд | нд | БКТП в сети от ТП-1678 выводы на сеть | нд | нд | нд | нд | нд | нд | нд | нд | нд | нд | нд | нд | Замещение/обновление электрической сети | - | -
1.4 | Монтаж ВЛ-0,4кв от ТП-73 (протяженность по трассе 0,120 км) | G_16/1.1.2.7 | 2016 | нд | нд | нд | нд | нд | нд | нд | нд | нд | нд | нд | ВЛ-0,4кв от ТП-73 | нд | нд | нд | нд | нд | нд | нд | нд | нд | нд | нд | нд | Замещение/обновление электрической сети | - | -
1.4 | Монтаж ВЛ-0,4кв от ТП-656 (протяженность по трассе 0,220 км) | G_16/1.1.2.8 | 2016 | нд | нд | нд | нд | нд | нд | нд | нд | нд | нд | нд | ВЛ-0,4кв от ТП-656 | нд | нд | нд | нд | нд | нд | нд | нд | нд | нд | нд | нд | Замещение/обновление электрической сети | - | -
1.4 | Монтаж камеры сборной с односторонним обслуживанием в ТП-200 (2шт.) | G_16/1.3.2 | 2016 | нд | нд | нд | нд | нд | нд | нд | нд | нд | нд | нд | ТП-200 | нд | нд | нд | нд | нд | нд | нд | нд | нд | нд | нд | нд | Замещение/обновление электрической сети | - | -
1.4 | Прокладка 2КЛ-10 кВ от ПС-12 до РП-17(усиление ф.12,ф.25) (протяженность по трассе 9,30км) | G_16/2.1.1 | 2016 | нд | нд | нд | нд | нд | нд | нд | нд | нд | нд | нд | ПС-12 до РП-17(усиление ф.12,ф.25) | нд | нд | нд | нд | нд | нд | нд | нд | нд | нд | нд | нд | Замещение/обновление электрической сети | - | -
1.4 | Строительство БКРП взамен ТП-819 с перезаводкой всех КЛ-6, 0,4 кВ, ВЛ (трансформаторная мощность 1,26 МВА) | E_16/2.2.3.1 | 2016 | нд | нд | нд | нд | нд | нд | нд | нд | нд | нд | нд | БКРП взамен ТП-819 с перезаводкой всех КЛ-6, 0,4 кВ, ВЛ | нд | нд | нд | нд | нд | нд | нд | нд | нд | нд | нд | нд | Замещение/обновление электрической сети | - | -
1.4 | Строительство нового БКРП взамен ТП-571 с перезаводкой всех КЛ-6, 0,4 кВ, ВЛ (трансформаторная мощность 1,26 МВА,с увеличением трансформаторной мощности на 0,46МВА) | E_16/2.2.3.2 | 2016 | нд | нд | нд | нд | нд | нд | нд | нд | нд | нд | нд | БКРП взамен ТП-571 с перезаводкой всех КЛ-6, 0,4 кВ, ВЛ | нд | нд | нд | нд | нд | нд | нд | нд | нд | нд | нд | нд | Замещение/обновление электрической сети | - | -
1.4 | Прокладка КЛ-10 кВ от ТП-899 до РП-46 (протяженностью по трассе 5,08км) | G_16/2.2.4.1 | 2016 | нд | нд | нд | нд | нд | нд | нд | нд | нд | нд | нд | КЛ-10 кВ от ТП-899 до РП-46 | нд | нд | нд | нд | нд | нд | нд | нд | нд | нд | нд | нд | Замещение/обновление электрической сети | - | -
1.4 | Прокладка 2КЛ-10 кВ от ПС-2 до РП-168 (протяженностью по трассе 8,30км) | G_16/2.2.4.2 | 2016 | нд | нд | нд | нд | нд | нд | нд | нд | нд | нд | нд | 2КЛ-10 кВ от ПС-2 до РП-168 | нд | нд | нд | нд | нд | нд | нд | нд | нд | нд | нд | нд | Замещение/обновление электрической сети | - | -
1.4 | Прокладка КЛ-10 кВ от ТП-200 до места соединения с КЛ ПС-2 до РП-168 (протяженностью по трассе 1,01км) | G_16/2.2.4.3 | 2016 | нд | нд | нд | нд | нд | нд | нд | нд | нд | нд | нд | КЛ-10 кВ от ТП-200 до места соединения с КЛ ПС-2 до РП-168 | нд | нд | нд | нд | нд | нд | нд | нд | нд | нд | нд | нд | Замещение/обновление электрической сети | - | -
1.4 | Прокладка КЛ-10кВ РП-94 - ПС-2 по территории ПС-2 (протяженностью по трассе 0,57км) | G_16/2.2.5 | 2016 | нд | нд | нд | нд | нд | нд | нд | нд | нд | нд | нд | КЛ-10кВ РП-94 - ПС-2 по территории ПС-2 | нд | нд | нд | нд | нд | нд | нд | нд | нд | нд | нд | нд | Замещение/обновление электрической сети | - | -
1.4 | Прокладка КЛ-10 кВ от РП-6 до места соединения с КЛ ПС-2 до РП-168 (протяженностью по трассе 0,98км) | G_16/2.2.4.4 | 2016 | нд | нд | нд | нд | нд | нд | нд | нд | нд | нд | нд | КЛ-10 кВ от РП-6 до места соединения с КЛ ПС-2 до РП-168 | нд | нд | нд | нд | нд | нд | нд | нд | нд | нд | нд | нд | Замещение/обновление электрической сети | - | -
1.4 | Стр-во дополнительной БКТП в сети ТП-334 с прокладкой 2-х кабелей 3х120 до места соединения с КЛ ТП-735-ТП-1024 и кабелей 4х95 выводы на сеть (трансформаторная мощность 0,4 МВА,протяженностью по трассе 0,27км) | E_16/2.2.6.1 | 2016 | нд | нд | нд | нд | нд | нд | нд | нд | нд | нд | нд | БКТП в сети ТП-334 с прокладкой 2-х кабелей 3х120 до места соединения с КЛ ТП-735-ТП-1024 и кабелей 4х95 выводы на сеть | нд | нд | нд | нд | нд | нд | нд | нд | нд | нд | нд | нд | Замещение/обновление электрической сети | - | -
1.4 | Стр-во дополнительной БКТП в сети ТП-84-ТП-387 с прокладкой 2-х кабелей до места соединения с КЛ ТП-981-ТП-50 и кабелей выводы на сеть(трансформаторная мощность 0,25 МВА,протяженностью по трассе 0,20км) | E_16/2.2.6.2 | 2016 | нд | нд | нд | нд | нд | нд | нд | нд | нд | нд | нд | БКТП в сети ТП-84-ТП-387 с прокладкой 2-х кабелей до места соединения с КЛ ТП-981-ТП-50 и кабелей выводы на сеть | нд | нд | нд | нд | нд | нд | нд | нд | нд | нд | нд | нд | Замещение/обновление электрической сети | - | -
1.4 | Стр-во дополнительной БКТП в сети ТП-884 с прокладкой 2-х кабелей до места соединения с КЛ ТП-1778-ТП-884 и кабелей выводы на сеть(трансформаторная мощность 0,25 МВА,протяженностью по трассе 0,55км) | G_16/2.2.6.3 | 2016 | нд | нд | нд | нд | нд | нд | нд | нд | нд | нд | нд | БКТП в сети ТП-884 с прокладкой 2-х кабелей до места соединения с КЛ ТП-1778-ТП-884 и кабелей выводы на сеть | нд | нд | нд | нд | нд | нд | нд | нд | нд | нд | нд | нд | Замещение/обновление электрической сети | - | -
1.4 | Стр-во дополнительной БКТП в сети ТП-311 с прокладкой 2-х кабелей до места соединения с КЛ ТП-1633-ТП-546 и кабелей выводы на сеть(трансформаторная мощность 0,25 МВА,протяженностью по трассе 1,83км) | G_16/2.2.6.4 | 2016 | нд | нд | нд | нд | нд | нд | нд | нд | нд | нд | нд | БКТП в сети ТП-311 с прокладкой 2-х кабелей до места соединения с КЛ ТП-1633-ТП-546 и кабелей выводы на сеть | нд | нд | нд | нд | нд | нд | нд | нд | нд | нд | нд | нд | Замещение/обновление электрической сети | - | -
1.4 | Строительствово КТП взамен КТП-1204 (трансформаторная мощность 0,4 МВА,с увеличением трансформаторной мощности на 0,15МВА) | G_16/2.2.6.5 | 2016 | нд | нд | нд | нд | нд | нд | нд | нд | нд | нд | нд | КТП взамен КТП-1204 | нд | нд | нд | нд | нд | нд | нд | нд | нд | нд | нд | нд | Замещение/обновление электрической сети | - | -
1.4 | Прокладка КЛ-0,4кВ от ТП-844 до ж/д 20 ул.Остужева(протяженностью по трассе 0,07км) | G_16/2.2.7.4 | 2016 | нд | нд | нд | нд | нд | нд | нд | нд | нд | нд | нд | КЛ-0,4кВ от ТП-844 до ж/д 20 ул.Остужева | нд | нд | нд | нд | нд | нд | нд | нд | нд | нд | нд | нд | Замещение/обновление электрической сети | - | -
1.4 | Прокладка КЛ-0,4кВ от ТП-844 до ж/д 22 ул.Остужева(протяженностью по трассе 0,12км) | G_16/2.2.7.5 | 2016 | нд | нд | нд | нд | нд | нд | нд | нд | нд | нд | нд | нд | нд | нд | нд | нд | нд | нд | нд | нд | нд | нд | нд | нд | Замещение/обновление электрической сети | - | -
1.4 | Прокладка КЛ-0,4кВ от ТП-1303 до опоры №1,№53 ул.Степная (протяженностью по трассе 0,05 км) | G_16/2.2.7.6 | 2016 | нд | нд | нд | нд | нд | нд | нд | нд | нд | нд | нд | нд | нд | нд | нд | нд | нд | нд | нд | нд | нд | нд | нд | нд | Замещение/обновление электрической сети | - | -
1.4 | Монтаж приточно-вытяжной системы с подогревом воздуха на участке ул. Моисеева 5А | H_17/1.5.12 | 2017 | нд | нд | нд | нд | нд | нд | нд | нд | нд | нд | нд | нд | нд | нд | нд | нд | нд | нд | нд | нд | нд | нд | нд | нд | Замещение/обновление электрической сети | - | -
1.4 | Монтаж светильников эвакуационного освещения (ул. Пешестрелецкая, д. 110) | H_17/1.5.13 | 2017 | нд | нд | нд | нд | нд | нд | нд | нд | нд | нд | нд | нд | нд | нд | нд | нд | нд | нд | нд | нд | нд | нд | нд | нд | Замещение/обновление электрической сети | - | -
1.4 | Устройство внутреннего отопления на участках, ул. Кривошеина, д. 25а | H_17/1.5.14 | 2017 | нд | нд | нд | нд | нд | нд | нд | нд | нд | нд | нд | нд | нд | нд | нд | нд | нд | нд | нд | нд | нд | нд | нд | нд | Замещение/обновление электрической сети | - | -
1.4 | Реконструкция ТП-1031 с перезаводкой всех КЛ-6, 0,4 кВ, ВЛ ПС-ООО "Талар" до БКРП(трансформаторная мощность 1,26МВА,с увеличением трансформаторной мощности на 0,23МВА) | H_17/2.1.2 | 2017 | нд | нд | нд | нд | нд | нд | нд | нд | нд | нд | нд | ТП-1031 с перезаводкой всех КЛ-6, 0,4 кВ, ВЛ ПС-ООО "Талар" до БКРП | нд | нд | нд | нд | нд | нд | нд | нд | нд | нд | нд | нд | Замещение/обновление электрической сети | - | -
1.4 | Строительство модульного экрана по адресу: ул.К.Маркса,65 | H_17/2.1.1 | 2017 | нд | нд | нд | нд | нд | нд | нд | нд | нд | нд | нд | нд | нд | нд | нд | нд | нд | нд | нд | нд | нд | нд | нд | нд | Замещение/обновление электрической сети | - | -
1.4 | Прокладка КЛ от ТП-1256 до места соед. С КЛ в сторону ТП-676 (протяженность по трассе 1,10км) | H_17/2.1.3.1 | 2017 | нд | нд | нд | нд | нд | нд | нд | нд | нд | нд | нд | ТП-1256 до места соед. С КЛ в сторону ТП-676 | нд | нд | нд | нд | нд | нд | нд | нд | нд | нд | нд | нд | Замещение/обновление электрической сети | - | -
1.4 | Прокладка КЛ от ТП-359 до ТП-КНС-2 (протяженность по трассе 0,30км) | H_17/2.1.3.2 | 2017 | нд | нд | нд | нд | нд | нд | нд | нд | нд | нд | нд | ТП-359 до ТП-КНС-2 | нд | нд | нд | нд | нд | нд | нд | нд | нд | нд | нд | нд | Замещение/обновление электрической сети | - | -
1.4 | Прокладка КЛ от ТП-1253 до РП-17 (протяженность по трассе 1,00км) | H_17/2.1.3.3 | 2017 | нд | нд | нд | нд | нд | нд | нд | нд | нд | нд | нд | ТП-1253 до РП-17 | нд | нд | нд | нд | нд | нд | нд | нд | нд | нд | нд | нд | Замещение/обновление электрической сети | - | -
1.4 | Прокладка 4-х кабелей 3х240 от ПС-25 до БКРП взамен ТП-819 (протяженность по трассе 10,40км) | H_17/2.1.3.4 | 2017 | нд | нд | нд | нд | нд | нд | нд | нд | нд | нд | нд | ПС-25 до БКРП взамен ТП-819 | нд | нд | нд | нд | нд | нд | нд | нд | нд | нд | нд | нд | Замещение/обновление электрической сети | - | -
1.4 | Стр-во дополнительной БКТП в сети ТП-325 с прокладкой 2-х кабелей до места соединения с КЛ ТП-325-ТП-117 и кабелей выводы на сеть (трансформаторная мощность 0,25МВА,протяженность по трассе 0,28км) | E_17/2.1.4.2 | 2017 | нд | нд | нд | нд | нд | нд | нд | нд | нд | нд | нд | БКТП в сети ТП-325 с прокладкой 2-х кабелей до места соединения с КЛ ТП-325-ТП-117 и кабелей выводы на се | нд | нд | нд | нд | нд | нд | нд | нд | нд | нд | нд | нд | Замещение/обновление электрической сети | - | -
1.4 | Стр-во дополнительной БКТП в сети ТП-155 с прокладкой 2-х кабелей до места врезки с КЛ ТП-62-ТП-1587 и кабелей выводы на сеть (трансформаторная мощность 0,25МВА,протяженность по трассе 0,64км) | H_17/2.1.4.3 | 2017 | нд | нд | нд | нд | нд | нд | нд | нд | нд | нд | нд | БКТП в сети ТП-155 с прокладкой 2-х кабелей до места врезки с КЛ ТП-62-ТП-1587 и кабелей выводы на сеть | нд | нд | нд | нд | нд | нд | нд | нд | нд | нд | нд | нд | Замещение/обновление электрической сети | - | -
1.4 | Стр-во БКТП взамен КТП-1154 и кабелей выводы на сеть(трансформаторная мощность 0,25МВА,протяженность по трассе 0,15км) | H_17/2.1.4.4 | 2017 | нд | нд | нд | нд | нд | нд | нд | нд | нд | нд | нд | БКТП взамен КТП-1154 и кабелей выводы на сеть | нд | нд | нд | нд | нд | нд | нд | нд | нд | нд | нд | нд | Замещение/обновление электрической сети | - | -
1.4 | Стр-во КТП взамен КТП-1303 с перезаводкой КЛ-6-0,4кВ(трансформаторная мощность 0,4МВА) | H_17/2.1.4.5 | 2017 | нд | нд | нд | нд | нд | нд | нд | нд | нд | нд | нд | КТП взамен КТП-1303 с перезаводкой КЛ-6-0,4кВ | нд | нд | нд | нд | нд | нд | нд | нд | нд | нд | нд | нд | Замещение/обновление электрической сети | - | -
1.4 | Перенос ТП-400 с заменой на БКТП с перезаводкой КЛ-6, 0,4 кВ (трансформаторная мощность 0,4МВА,протяженность по трассе 0,20км) | H_17/2.1.4.6 | 2017 | нд | нд | нд | нд | нд | нд | нд | нд | нд | нд | нд | ТП-400 с заменой на БКТП с перезаводкой КЛ-6, 0,4 кВ | нд | нд | нд | нд | нд | нд | нд | нд | нд | нд | нд | нд | Замещение/обновление электрической сети | - | -
1.4 | Стр-во БКТП взамен КТП-631 и кабелей выводы на сеть(трансформаторная мощность 0,630МВА) | H_17/2.1.4.7 | 2017 | нд | нд | нд | нд | нд | нд | нд | нд | нд | нд | нд | БКТП взамен КТП-631 и кабелей выводы на сеть | нд | нд | нд | нд | нд | нд | нд | нд | нд | нд | нд | нд | Замещение/обновление электрической сети | - | -
1.4 | Стр-во КТП взамен КТП-101 (трансформаторная мощность 0,4МВА) | H_17/2.1.4.8 | 2017 | нд | нд | нд | нд | нд | нд | нд | нд | нд | нд | нд | КТП взамен КТП-101 | нд | нд | нд | нд | нд | нд | нд | нд | нд | нд | нд | нд | Замещение/обновление электрической сети | - | -
1.4 | Монтаж дополнительных камер КСО в ТП-1005 (3 шт.) | E_18/1.3.2.1 | 2018 | нд | нд | нд | нд | нд | нд | нд | нд | нд | нд | нд | ТП-1005 | нд | нд | нд | нд | нд | нд | нд | нд | нд | нд | нд | нд | Замещение/обновление электрической сети | - | -
1.4 | Монтаж дополнительных панелей ЩО в ТП-1005(3шт.) | E_18/1.3.4.1 | 2018 | нд | нд | нд | нд | нд | нд | нд | нд | нд | нд | нд | ТП-1005 | нд | нд | нд | нд | нд | нд | нд | нд | нд | нд | нд | нд | Замещение/обновление электрической сети | - | -
1.4 | Монтаж дополнительных панелей ЩО в ТП-12 (3шт.) | E_18/1.3.4.2 | 2018 | нд | нд | нд | нд | нд | нд | нд | нд | нд | нд | нд | ТП-12 | нд | нд | нд | нд | нд | нд | нд | нд | нд | нд | нд | нд | Замещение/обновление электрической сети | - | -
1.4 | Монтаж вакуумных выключателей в ТП-558 (6шт.) | E_18/1.3.6 | 2018 | нд | нд | нд | нд | нд | нд | нд | нд | нд | нд | нд | ТП-558 | нд | нд | нд | нд | нд | нд | нд | нд | нд | нд | нд | нд | Замещение/обновление электрической сети | - | -
1.4 | Покладка в РП кабелей усиления в/в фидеров ПС-2 - ТП-82 (Ф.105) (протяженностью по трассе 1,35км) | E_18/2.1.1.1 | 2018 | нд | нд | нд | нд | нд | нд | нд | нд | нд | нд | нд | ПС-2 - ТП-82 (Ф.105) | нд | нд | нд | нд | нд | нд | нд | нд | нд | нд | нд | нд | Замещение/обновление электрической сети | - | -
1.4 | Покладка в РП кабелей усиления в/в фидеров ПС-30 - РП-47 (Ф.4,11) (протяженность по трассе 3,8км) | E_18/2.1.1.2 | 2018 | нд | нд | нд | нд | нд | нд | нд | нд | нд | нд | нд | ПС-30 - РП-47 (Ф.4,11) | нд | нд | нд | нд | нд | нд | нд | нд | нд | нд | нд | нд | Замещение/обновление электрической сети | - | -
1.4 | Покладка в РП кабелей усиления в/в фидеров ПС-16 - РП-74 (Ф.22,55) (протяженностью по трассе 0,44км) | E_18/2.1.1.3 | 2018 | нд | нд | нд | нд | нд | нд | нд | нд | нд | нд | нд | ПС-16 - РП-74 (Ф.22,55) | нд | нд | нд | нд | нд | нд | нд | нд | нд | нд | нд | нд | Замещение/обновление электрической сети | - | -
1.4 | Покладка в РП кабелей усиления в/в фидеров ПС-6 - РП-50 (Ф.304,401) (протяженностью по трассе 4,0км) | E_18/2.1.1.4 | 2018 | нд | нд | нд | нд | нд | нд | нд | нд | нд | нд | нд | ПС-6 - РП-50 (Ф.304,401) | нд | нд | нд | нд | нд | нд | нд | нд | нд | нд | нд | нд | Замещение/обновление электрической сети | - | -
1.4 | Прокладка 4КЛ-10 кВ 3х240 от ПС-ООО "Талар" до БКРП взамен ТП-1031 (протяженностью по трассе 15,868км) | I_18/2.2.3.1 | 2018 | нд | нд | нд | нд | нд | нд | нд | нд | нд | нд | нд | ПС-ООО "Талар" до БКРП взамен ТП-1031 | нд | нд | нд | нд | нд | нд | нд | нд | нд | нд | нд | нд | Замещение/обновление электрической сети | - | -
1.4 | Прокладка КЛ-6 кВ ПС "Южная" - ТП-1153 (протяженностью по трассе 16,00км) | I_18/2.2.3.2 | 2018 | нд | нд | нд | нд | нд | нд | нд | нд | нд | нд | нд | ПС "Южная" - ТП-1153 | нд | нд | нд | нд | нд | нд | нд | нд | нд | нд | нд | нд | Замещение/обновление электрической сети | - | -
1.4 | Прокладка КЛ-0,4кВ к ТП, РП (протяженность по трассе 4,1 км) | I_18/2.2.5 | 2018 | нд | нд | нд | нд | нд | нд | нд | нд | нд | нд | нд | нд | нд | нд | нд | нд | нд | нд | нд | нд | нд | нд | нд | нд | Предупреждение аварийных ситуаций | - | -
1.4 | Строительство БКРП взамен ТП-688 с перезаводкой всех КЛ-6, 0,4кВ, ВЛ.(трансформаторная мощность 0,63 МВА) | E_18/2.2.4.1 | 2018 | нд | нд | нд | нд | нд | нд | нд | нд | нд | нд | нд | БКРП взамен ТП-688 с перезаводкой всех КЛ-6, 0,4кВ, ВЛ | нд | нд | нд | нд | нд | нд | нд | нд | нд | нд | нд | нд | Замещение/обновление электрической сети | - | -
1.4 | Строительство БКРП-2х630 взамен ТП-1286 с перезаводкой всех КЛ-6, 0,4кВ, ВЛ.(трансформаторная мощность 0,63 МВА) | E_18/2.2.4.2 | 2018 | нд | нд | нд | нд | нд | нд | нд | нд | нд | нд | нд | БКРП-2х630 взамен ТП-1286 | нд | нд | нд | нд | нд | нд | нд | нд | нд | нд | нд | нд | Замещение/обновление электрической сети | - | -
1.4 | Строительство нового БКРП 2х630 взамен ТП-1144 с перезаводкой всех КЛ-6, 0,4 кВ, ВЛ (трансформаторная мощность 1,26МВА,с увеличением трансформаторной мощности на 0,23МВА) | I_18/2.2.2 | 2018 | нд | нд | нд | нд | нд | нд | нд | нд | нд | нд | нд | БКРП 2х630 взамен ТП-1144 с перезаводкой всех КЛ-6, 0,4 кВ, ВЛ | нд | нд | нд | нд | нд | нд | нд | нд | нд | нд | нд | нд | Замещение/обновление электрической сети | - | -
1.4 | Прокладка 4 КЛ-6кВ от ПС-43 до БКРП взамен ТП-688 (протяженностью по трассе 10.40 км) | E_18/2.2.5.1 | 2018 | нд | нд | нд | нд | нд | нд | нд | нд | нд | нд | нд | ПС-43 до БКРП взамен ТП-688 | нд | нд | нд | нд | нд | нд | нд | нд | нд | нд | нд | нд | Замещение/обновление электрической сети | - | -
1.4 | Прокладка 4 КЛ-6кВ от ПС-43 до БКРП взамен ТП-1286 (протяженностью по трассе 13,40 км) | E_18/2.2.5.2 | 2018 | нд | нд | нд | нд | нд | нд | нд | нд | нд | нд | нд | ПС-43 до БКРП взамен ТП-1286 | нд | нд | нд | нд | нд | нд | нд | нд | нд | нд | нд | нд | Замещение/обновление электрической сети | - | -
1.4 | Стр-во дополнительной БКТП в сети ТП-314-ТП-75 (трансформаторная мощность 0,25МВА) | E_18/2.2.6.1 | 2018 | нд | нд | нд | нд | нд | нд | нд | нд | нд | нд | нд | БКТП в сети ТП-314-ТП-75 | нд | нд | нд | нд | нд | нд | нд | нд | нд | нд | нд | нд | Замещение/обновление электрической сети | - | -
1.4 | Стр-во дополнительной БКТП в сети ТП-37 (трансформаторная мощность 0,25МВА) | E_18/2.2.6.2 | 2018 | нд | нд | нд | нд | нд | нд | нд | нд | нд | нд | нд | БКТП в сети ТП-37 | нд | нд | нд | нд | нд | нд | нд | нд | нд | нд | нд | нд | Замещение/обновление электрической сети | - | -
1.4 | Стр-во дополнительной БКТП в сети ТП-320 (трансформаторная мощность 0,25МВА) | E_18/2.2.6.3 | 2018 | нд | нд | нд | нд | нд | нд | нд | нд | нд | нд | нд | БКТП в сети ТП-320 | нд | нд | нд | нд | нд | нд | нд | нд | нд | нд | нд | нд | Замещение/обновление электрической сети | - | -
1.4 | Стр-во дополнительной БКТП в сети ТП-447 (трансформаторная мощность 0,25МВА) | I_18/2.2.6.4 | 2018 | нд | нд | нд | нд | нд | нд | нд | нд | нд | нд | нд | БКТП в сети ТП-447 | нд | нд | нд | нд | нд | нд | нд | нд | нд | нд | нд | нд | Замещение/обновление электрической сети | - | -
1.4 | Стр-во дополнительной БКТП 1х250 в сети ТП-314-ТП-75 прокладка 2-х кабелей 3х120 от БКТП в сети ТП-314-ТП-75 до места врезки ТП-75-ТП-506 и кабелей 4х120 выводы на сеть | I_18/2.2.6.5 | 2018 | нд | нд | нд | нд | нд | нд | нд | нд | нд | нд | нд | БКТП 1х250 в сети ТП-314-ТП-75 прокладка 2-х кабелей 3х120 от БКТП в сети ТП-314-ТП-75 до места врезки ТП-75-ТП-506 и кабелей 4х120 выводы на сеть | нд | нд | нд | нд | нд | нд | нд | нд | нд | нд | нд | нд | Замещение/обновление электрической сети | - | -
1.4 | Стр-во дополнительной БКТП 1х250 в сети ТП-37 прокладка 2-х кабелей 3х120 от БКТП в сети от ТП-37 до места врезки ТП-37-ТП-1507 и кабелей 4х120 выводы на сеть | I_18/2.2.6.6 | 2018 | нд | нд | нд | нд | нд | нд | нд | нд | нд | нд | нд | БКТП 1х250 в сети ТП-37 прокладка 2-х кабелей 3х120 от БКТП в сети от ТП-37 до места врезки ТП-37-ТП-1507 и кабелей 4х120 выводы на сеть | нд | нд | нд | нд | нд | нд | нд | нд | нд | нд | нд | нд | Замещение/обновление электрической сети | - | -
1.4 | Стр-во дополнительной БКТП 1х250 в сети ТП-320 прокладка 2-х кабелей 3х120 от БКТП в сети от ТП-320 до места врезки ТП-320-ТП-1233 и кабелей 4х120 выводы на сеть | I_18/2.2.6.7 | 2018 | нд | нд | нд | нд | нд | нд | нд | нд | нд | нд | нд | БКТП 1х250 в сети ТП-320 прокладка 2-х кабелей 3х120 от БКТП в сети от ТП-320 до места врезки ТП-320-ТП-1233 и кабелей 4х120 выводы на сеть | нд | нд | нд | нд | нд | нд | нд | нд | нд | нд | нд | нд | Замещение/обновление электрической сети | - | -
1.4 | Стр-во БКТП 1х250 взамен ТП-1899 по адресу: пр.Труда,107 | I_18/2.2.6.8 | 2018 | нд | нд | нд | нд | нд | нд | нд | + | - | нд | нд | ТП-1899 | нд | нд | нд | нд | 0.63 | 0.25 | 0.63 | 0.25 | нд | нд | 6/0,4 | 6/0,4 | Предупреждение аварийных ситуаций | - | +
1.4 | Стр-во КТП взамен КТП-1324 по адресу: Садовое кольцо,1-е Мая | I_18/2.2.6.9 | 2018 | нд | нд | нд | нд | нд | нд | нд | + | - | нд | нд | КТП-1324 | 0.092988 | 2017-12-23 | 56.7 | нд | 0.4 | 0.4 | 0.4 | 0.4 | нд | нд | 6/0,4 | 6/0,4 | Предупреждение аварийных ситуаций | - | +
1.4 | Стр-во КТП взамен КТП-1024 по адресу: ул.Ленина | I_18/2.2.6.10 | 2018 | нд | нд | нд | нд | нд | нд | нд | + | - | нд | нд | КТП-1024 | 0.12714 | 2017-01-11 | 96.91 | нд | 0.4 | 0.4 | 0.4 | 0.4 | нд | нд | 6/0,4 | 6/0,4 | Предупреждение аварийных ситуаций | - | +
1.4 | Стр-во КТП взамен КТП-968 по адресу: ул.9 Января,254А | I_18/2.2.6.11 | 2018 | нд | нд | нд | нд | нд | нд | нд | + | - | нд | нд | КТП-968 | 0.12747 | 2017-02-20 | 77.73 | нд | 0.4 | 0.4 | 0.4 | 0.4 | нд | нд | 6/0,4 | 6/0,4 | Предупреждение аварийных ситуаций | - | +
1.4 | Стр-во КТП взамен КТП-622 по адресу: ул.206 Стр. дивизии,238 | I_18/2.2.6.12 | 2018 | нд | нд | нд | нд | нд | нд | нд | + | - | нд | нд | КТП-622 | 0.04934 | 2017-12-18 | 48.14 | нд | 0.25 | 0.25 | 0.25 | 0.25 | нд | нд | 6/0,4 | 6/0,4 | Предупреждение аварийных ситуаций | - | +
1.4 | Стр-во КТП взамен КТП-621 по адресу: ул.Горняков,317 | I_18/2.2.6.13 | 2018 | нд | нд | нд | нд | нд | нд | нд | + | - | нд | нд | КТП-621 | 0.069222 | 2017-12-15 | 67.54 | нд | 0.25 | 0.25 | 0.25 | 0.25 | нд | нд | 6/0,4 | 6/0,4 | Предупреждение аварийных ситуаций | - | +
1.4 | Стр-во КТП взамен КТП-552 по адресу: ул.Степанова,141 | I_18/2.2.6.14 | 2018 | нд | нд | нд | нд | нд | нд | нд | + | - | нд | нд | КТП-552 | -0.027942 | 2017-12-25 | 67.54 | нд | 0.4 | 0.4 | 0.4 | 0.4 | нд | нд | 6/0,4 | 6/0,4 | Предупреждение аварийных ситуаций | - | +
1.4 | Стр-во КТП взамен КТП-505 по адресу: пр. Рабочий,38 | I_18/2.2.6.15 | 2018 | нд | нд | нд | нд | нд | нд | нд | + | - | нд | нд | КТП-505 | -0.04156 | 2017-02-08 | 67.54 | нд | 0.25 | 0.25 | 0.25 | 0.25 | нд | нд | 6/0,4 | 6/0,4 | Предупреждение аварийных ситуаций | - | +
1.4 | Стр-во КТП взамен КТП-312 по адресу: п.Сомово,Маклок | I_18/2.2.6.16 | 2018 | нд | нд | нд | нд | нд | нд | нд | + | - | нд | нд | КТП-312 | 0.02621 | 2017-12-26 | 58.83 | нд | 0.25 | 0.25 | 0.25 | 0.25 | нд | нд | 6/0,4 | 6/0,4 | Предупреждение аварийных ситуаций | - | +
1.4 | Стр-во КТП взамен КТП-136 по адресу: Ботанический сад ,ВГУ | I_18/2.2.6.17 | 2018 | нд | нд | нд | нд | нд | нд | нд | + | - | нд | нд | КТП-136 | -0.023295 | 2017-12-13 | 77.73 | нд | 0.25 | 0.25 | 0.25 | 0.25 | нд | нд | 6/0,4 | 6/0,4 | Предупреждение аварийных ситуаций | - | +
1.4 | Стр-во КТП взамен КТП-131 по адресу: ул. Пешестрелецкая,97 | I_18/2.2.6.18 | 2018 | нд | нд | нд | нд | нд | нд | нд | + | - | нд | нд | КТП-131 | 0.11328 | 2017-12-27 | 77.73 | нд | 0.4 | 0.4 | 0.4 | 0.4 | нд | нд | 6/0,4 | 6/0,4 | Предупреждение аварийных ситуаций | - | +
1.4 | Прокладка 2-х кабелей от БКТП в сети ТП-314-ТП-75 до места врезки ТП-75-ТП-506 (протяженностью по трассе 0,28км) | E_18/2.2.7.1 | 2018 | нд | нд | нд | нд | нд | нд | нд | + | - | нд | нд | БКТП в сети ТП-314-ТП-75 до места врезки ТП-75-ТП-506 | нд | нд | нд | нд | нд | нд | нд | нд | нд | нд | нд | нд | Замещение/обновление электрической сети | - | -
1.4 | Прокладка 2-х кабелей от БКТП в сети от ТП-37 до места врезки ТП-37-ТП-1507 (протяженностью по трассе 0,27км) | E_18/2.2.7.2 | 2018 | нд | нд | нд | нд | нд | нд | нд | + | - | нд | нд | БКТП в сети от ТП-37 до места врезки ТП-37-ТП-1507 | нд | нд | нд | нд | нд | нд | нд | нд | нд | нд | нд | нд | Замещение/обновление электрической сети | - | -
1.4 | Прокладка 2-х кабелей от БКТП в сети от ТП-320 до места врезки ТП-320-ТП-1233 (протяженностью по трассе 0,26км) | E_18/2.2.7.3 | 2018 | нд | нд | нд | нд | нд | нд | нд | + | - | нд | нд | БКТП в сети от ТП-320 до места врезки ТП-320-ТП-1233 | нд | нд | нд | нд | нд | нд | нд | нд | нд | нд | нд | нд | Замещение/обновление электрической сети | - | -
1.4 | Прокладка кабелей 4х95 от БКТП в сети от ТП-314-ТП-75 выводы на сеть (протяженностью по трассе 0,10км) | E_18/2.2.7.4 | 2018 | нд | нд | нд | нд | нд | нд | нд | + | - | нд | нд | БКТП в сети от ТП-314-ТП-75 выводы на сеть | нд | нд | нд | нд | нд | нд | нд | нд | нд | нд | нд | нд | Замещение/обновление электрической сети | - | -
1.4 | Прокладка кабелей от БКТП в сети от ТП-37 выводы на сеть (протяженностью по трассе 0,10км) | E_18/2.2.7.5 | 2018 | нд | нд | нд | нд | нд | нд | нд | + | - | нд | нд | БКТП в сети от ТП-37 | нд | нд | нд | нд | нд | нд | нд | нд | нд | нд | нд | нд | Замещение/обновление электрической сети | - | -
1.4 | Прокладка кабелей от БКТП в сети от ТП-320 выводы на сеть (протяженностью по трассе 0,10км) | E_18/2.2.7.6 | 2018 | нд | нд | нд | нд | нд | нд | нд | + | - | нд | нд | БКТП в сети от ТП-320 | нд | нд | нд | нд | нд | нд | нд | нд | нд | нд | нд | нд | Замещение/обновление электрической сети | - | -
1.4 | Монтаж дополнительных камер КСО в ТП-204 (3 шт.) | E_19/1.3.2.1 | 2019 | нд | нд | нд | нд | нд | нд | нд | + | - | нд | нд | Монтаж дополнительных камер КСО в ТП-204 (3 шт.) | нд | нд | нд | нд | нд | нд | нд | нд | нд | нд | нд | нд | Замещение/обновление электрической сети | - | -
1.4 | Монтаж дополнительных пеней ЩО в ТП-124 (4шт.) | E_19/1.3.4.1 | 2019 | нд | нд | нд | нд | нд | нд | нд | + | - | нд | нд | Монтаж дополнительных пеней ЩО в ТП-124 (4шт.) | нд | нд | нд | нд | нд | нд | нд | нд | нд | нд | нд | нд | Замещение/обновление электрической сети | - | -
1.4 | Монтаж дополнительных пеней ЩО в ТП-21 (2шт.) | E_19/1.3.4.2 | 2019 | нд | нд | нд | нд | нд | нд | нд | + | - | нд | нд | Монтаж дополнительных пеней ЩО в ТП-21 (2шт.) | нд | нд | нд | нд | нд | нд | нд | нд | нд | нд | нд | нд | Замещение/обновление электрической сети | - | -
1.4 | Монтаж вакуумных выключателей в ТП-211 (6шт.) | E_19/1.3.6 | 2019 | нд | нд | нд | нд | нд | нд | нд | + | - | нд | нд | Монтаж вакуумных выключателей в ТП-211 (6шт.) | нд | нд | нд | нд | нд | нд | нд | нд | нд | нд | нд | нд | Замещение/обновление электрической сети | - | -
1.4 | Покладка в РП кабелей усиления в/в фидеров ПС-42 - ТП-1092 (ф. 40) ( протяженностью по трассе 0,70 км) | E_19/2.1.1.1 | 2019 | нд | нд | нд | нд | нд | нд | нд | + | - | нд | нд | Покладка в РП кабелей усиления в/в фидеров ПС-42 - ТП-1092 (ф. 40) ( протяженностью по трассе 0,70 км) | нд | нд | нд | нд | нд | нд | нд | нд | нд | нд | нд | нд | Замещение/обновление электрической сети | - | -
1.4 | Покладка в РП кабелей усиления в/в фидеров ПС-9 - РП-34 (ф. 4, 5) (протяженностью по трассе 6,80 км) | E_19/2.1.1.2 | 2019 | нд | нд | нд | нд | нд | нд | нд | + | - | нд | нд | Покладка в РП кабелей усиления в/в фидеров ПС-9 - РП-34 (ф. 4, 5) (протяженностью по трассе 6,80 км) | нд | нд | нд | нд | нд | нд | нд | нд | нд | нд | нд | нд | Замещение/обновление электрической сети | - | -
1.4 | Покладка в РП кабелей усиления в/в фидеров ПС-6 - РП-59 (ф. 404, 103) (протяженностью по трассе 3,20 км) | E_19/2.1.1.3 | 2019 | нд | нд | нд | нд | нд | нд | нд | + | - | нд | нд | Покладка в РП кабелей усиления в/в фидеров ПС-6 - РП-59 (ф. 404, 103) (протяженностью по трассе 3,20 км) | нд | нд | нд | нд | нд | нд | нд | нд | нд | нд | нд | нд | Замещение/обновление электрической сети | - | -
1.4 | Покладка в РП кабелей усиления в/в фидеров ПС-43 - РП-17 (ф. 72) (протяженностью по трассе 2,20 км) | E_19/2.1.1.4 | 2019 | нд | нд | нд | нд | нд | нд | нд | + | - | нд | нд | Покладка в РП кабелей усиления в/в фидеров ПС-43 - РП-17 (ф. 72) (протяженностью по трассе 2,20 км) | нд | нд | нд | нд | нд | нд | нд | нд | нд | нд | нд | нд | Замещение/обновление электрической сети | - | -
1.4 | Строительство БКРП взамен РП-69 с перезаводкой всех КЛ-6, 0,4кВ, ВЛ.(трансформаторная мощность 1,26МВА,с увеличением трансформаторной мощности на 0,86МВА) | E_19/2.2.4.1 | 2019 | нд | нд | нд | нд | нд | нд | нд | + | - | нд | нд | Строительство БКРП взамен РП-69 с перезаводкой всех КЛ-6, 0,4кВ, ВЛ.(трансформаторная мощность 1,26МВА,с увеличением трансформаторной мощности на 0,86МВА) | нд | нд | нд | нд | нд | нд | нд | нд | нд | нд | нд | нд | Замещение/обновление электрической сети | - | -
1.4 | Строительство БКРП взамен ТП-1253 с перезаводкой всех КЛ-6, 0,4кВ, ВЛ.(трансформаторная мощность 1,26МВА,с увеличением трансформаторной мощности на 0,86МВА) | E_19/2.2.4.2 | 2019 | нд | нд | нд | нд | нд | нд | нд | + | - | нд | нд | Строительство БКРП взамен ТП-1253 с перезаводкой всех КЛ-6, 0,4кВ, ВЛ.(трансформаторная мощность 1,26МВА,с увеличением трансформаторной мощности на 0,86МВА) | нд | нд | нд | нд | нд | нд | нд | нд | нд | нд | нд | нд | Замещение/обновление электрической сети | - | -
1.4 | Прокладка 4 КЛ-6кВ от ПС-12 до БКРП взамен ТП-1253 (протяженностью по трассе 14,00 км) | E_19/2.2.5.1 | 2019 | нд | нд | нд | нд | нд | нд | нд | + | - | нд | нд | Прокладка 4 КЛ-6кВ от ПС-12 до БКРП взамен ТП-1253 (протяженностью по трассе 14,00 км) | нд | нд | нд | нд | нд | нд | нд | нд | нд | нд | нд | нд | Замещение/обновление электрической сети | - | -
1.4 | Прокладка 4 КЛ-6кВ от ПС-12 до РП-69 (протяженностью по трассе 17,20 км) | E_19/2.2.5.2 | 2019 | нд | нд | нд | нд | нд | нд | нд | + | - | нд | нд | Прокладка 4 КЛ-6кВ от ПС-12 до РП-69 (протяженностью по трассе 17,20 км) | нд | нд | нд | нд | нд | нд | нд | нд | нд | нд | нд | нд | Замещение/обновление электрической сети | - | -
1.4 | Стр-во дополнительной БКТП в сети ТП-1265 (трансформаторная мощность 0,25 МВА) | E_19/2.2.6.2 | 2019 | нд | нд | нд | нд | нд | нд | нд | + | - | нд | нд | Стр-во дополнительной БКТП в сети ТП-1265 (трансформаторная мощность 0,25 МВА) | нд | нд | нд | нд | нд | нд | нд | нд | нд | нд | нд | нд | Замещение/обновление электрической сети | - | -
1.4 | Стр-во дополнительной БКТП в сети ТП-33 (трансформаторная мощность 0,63МВА) | E_19/2.2.6.3 | 2019 | нд | нд | нд | нд | нд | нд | нд | + | - | нд | нд | Стр-во дополнительной БКТП в сети ТП-33 (трансформаторная мощность 0,63МВА) | нд | нд | нд | нд | нд | нд | нд | нд | нд | нд | нд | нд | Замещение/обновление электрической сети | - | -
1.4 | Стр-во дополнительной БКТП в сети ТП-1303 (трансформаторная мощность 0,25 МВА) | E_19/2.2.6.4 | 2019 | нд | нд | нд | нд | нд | нд | нд | + | - | нд | нд | Стр-во дополнительной БКТП в сети ТП-1303 (трансформаторная мощность 0,25 МВА) | нд | нд | нд | нд | нд | нд | нд | нд | нд | нд | нд | нд | Замещение/обновление электрической сети | - | -
1.4 | Стр-во дополнительной БКТП в сети ТП-455 (трансформаторная мощность 0,63 МВА) | E_19/2.2.6.5 | 2019 | нд | нд | нд | нд | нд | нд | нд | + | - | нд | нд | Стр-во дополнительной БКТП в сети ТП-455 (трансформаторная мощность 0,63 МВА) | нд | нд | нд | нд | нд | нд | нд | нд | нд | нд | нд | нд | Замещение/обновление электрической сети | - | -
1.4 | Стр-во дополнительной БКТП 1х250 в сети ТП-301Н прокладка 2-х кабелей 3х120 от БКТП до места врезки в КЛ ТП-301Н -ТП-734 и 2-х кабелей 4х150 выводы на сеть | E_19/2.1.1 | 2019 | нд | нд | нд | нд | нд | нд | нд | + | - | нд | нд | Стр-во дополнительной БКТП 1х250 в сети ТП-301Н прокладка 2-х кабелей 3х120 от БКТП до места врезки в КЛ ТП-301Н -ТП-734 и 2-х кабелей 4х150 выводы на сеть | нд | нд | нд | нд | нд | нд | нд | нд | нд | нд | нд | нд | Замещение/обновление электрической сети | - | -
1.4 | Стр-во дополнительной БКТП 1х250 в сети ТП-92 прокладка 2-х кабелей 3х120 от БКТП до места врезки в КЛ ТП-92-ТП-207 и 3-х кабелей 4х150 выводы на сеть | E_19/2.1.2 | 2019 | нд | нд | нд | нд | нд | нд | нд | + | - | нд | нд | Стр-во дополнительной БКТП 1х250 в сети ТП-92 прокладка 2-х кабелей 3х120 от БКТП до места врезки в КЛ ТП-92-ТП-207 и 3-х кабелей 4х150 выводы на сеть | нд | нд | нд | нд | нд | нд | нд | нд | нд | нд | нд | нд | Замещение/обновление электрической сети | - | -
1.4 | Стр-во дополнительной БКТП 1х250 в сети ТП-594 прокладка 2-х кабелей 3х120 от БКТП до места врезки в КЛ ТП-593-РП-46 и 2-х кабелей 4х150 выводы на сеть | E_19/2.1.3 | 2019 | нд | нд | нд | нд | нд | нд | нд | + | - | нд | нд | Стр-во дополнительной БКТП 1х250 в сети ТП-594 прокладка 2-х кабелей 3х120 от БКТП до места врезки в КЛ ТП-593-РП-46 и 2-х кабелей 4х150 выводы на сеть | нд | нд | нд | нд | нд | нд | нд | нд | нд | нд | нд | нд | Замещение/обновление электрической сети | - | -
1.4 | Стр-во БКТП 1х400 взамен ТП-13 по адресу: ул.С.Перовской,52 | E_19/2.1.4 | 2019 | нд | нд | нд | нд | нд | нд | нд | + | - | нд | нд | Стр-во БКТП 1х400 взамен ТП-13 по адресу: ул.С.Перовской,52 | нд | нд | нд | нд | 0.4 | 0.4 | 0.4 | 0.4 | нд | нд | 6/0,4 | 6/0,4 | Замещение/обновление электрической сети | - | +
1.4 | Стр-во БКТП 2х400 взамен ТП-52 по адресу: ул. Республиканская,5т | E_19/2.1.5 | 2019 | нд | нд | нд | нд | нд | нд | нд | + | - | нд | нд | Стр-во БКТП 2х400 взамен ТП-52 по адресу: ул. Республиканская,5т | нд | нд | нд | нд | 0.4 | 0.8 | 0.4 | 0.8 | нд | нд | 6/0,4 | 6/0,4 | Замещение/обновление электрической сети | - | +
1.4 | Стр-во БКТП 1х250 взамен ТП-395 по адресу: ул.Куколкина,7Т | E_19/2.1.6 | 2019 | нд | нд | нд | нд | нд | нд | нд | + | - | нд | нд | Стр-во БКТП 1х250 взамен ТП-395 по адресу: ул.Куколкина,7Т | нд | нд | нд | нд | 0.25 | 0.25 | 0.25 | 0.25 | нд | нд | 6/0,4 | 6/0,4 | Замещение/обновление электрической сети | - | +
1.4 | Стр-во БКТП 2х630 взамен ТП-21 по адресу: пер.Детский,2т | E_19/2.1.7 | 2019 | нд | нд | нд | нд | нд | нд | нд | + | - | нд | нд | Стр-во БКТП 2х630 взамен ТП-21 по адресу: пер.Детский,2т | нд | нд | нд | нд | 0.63 | 1.26 | 0.63 | 1.26 | нд | нд | 6/0,4 | 6/0,4 | Замещение/обновление электрической сети | - | +
1.4 | Стр-во КТП 1х250 взамен КТП-666 по адресу: Чернавская дамба | E_19/2.1.8 | 2019 | нд | нд | нд | нд | нд | нд | нд | + | - | нд | нд | Стр-во КТП 1х250 взамен КТП-666 по адресу: Чернавская дамба | нд | нд | нд | нд | 0.1 | 0.25 | 0.1 | 0.25 | нд | нд | 6/0,4 | 6/0,4 | Замещение/обновление электрической сети | - | +
1.4 | Стр-во КТП 1х250 взамен КТП-353 по адресу: ул. 20 -летия Октября,2 | E_19/2.1.9 | 2019 | нд | нд | нд | нд | нд | нд | нд | + | - | нд | нд | Стр-во КТП 1х250 взамен КТП-353 по адресу: ул. 20 -летия Октября,2 | нд | нд | нд | нд | 0.25 | 0.25 | 0.25 | 0.25 | нд | нд | 6/0,4 | 6/0,4 | Замещение/обновление электрической сети | - | +
1.4 | Стр-во КТП 1х250 взамен КТП-27 по адресу: ул.Островная,1 | E_19/2.1.10 | 2019 | нд | нд | нд | нд | нд | нд | нд | + | - | нд | нд | Стр-во КТП 1х250 взамен КТП-27 по адресу: ул.Островная,1 | нд | нд | нд | нд | 0.16 | 0.25 | 0.16 | 0.25 | нд | нд | 6/0,4 | 6/0,4 | Замещение/обновление электрической сети | - | +
1.4 | Стр-во КТП 1х630 взамен КТП-909 по адресу: ул.Донская,37 | E_19/2.1.11 | 2019 | нд | нд | нд | нд | нд | нд | нд | + | - | нд | нд | Стр-во КТП 1х630 взамен КТП-909 по адресу: ул.Донская,37 | нд | нд | нд | нд | 0.4 | 0.63 | 0.4 | 0.63 | нд | нд | 6/0,4 | 6/0,4 | Замещение/обновление электрической сети | - | +
1.4 | Стр-во БКТП 1х 250 взамен КТП-1868 по адресу: ул. Землячки,43 | E_19/2.1.13 | 2019 | нд | нд | нд | нд | нд | нд | нд | + | - | нд | нд | Стр-во БКТП 1х 250 взамен КТП-1868 по адресу: ул. Землячки,43 | нд | нд | нд | нд | нд | нд | нд | нд | нд | нд | нд | нд | Замещение/обновление электрической сети | - | -
1.4 | Строительство кабельной линии 6-10кВ от ТП-55 до ТП-487 (ликвидация ВЛ-6 кВ от ТП-55 до ТП-487) | E_19/2.1.2 | 2019 | нд | нд | нд | нд | нд | нд | нд | + | - | нд | нд | Строительство кабельной линии 6-10кВ от ТП-55 до ТП-487 (ликвидация ВЛ-6 кВ от ТП-55 до ТП-487) | нд | нд | нд | нд | нд | нд | нд | нд | нд | нд | нд | нд | Замещение/обновление электрической сети | - | -
1.4 | Строительство в/в, н/в кабелей к ТП | E_19/2.1.3 | 2019 | нд | нд | нд | нд | нд | нд | нд | + | - | нд | нд | Строительство в/в, н/в кабелей к ТП | нд | нд | нд | нд | нд | нд | нд | нд | нд | нд | нд | нд | Замещение/обновление электрической сети | - | -
1.4 | Строительство КЛ-6кВ КТП-1921 до оп.№100 ул. Садовое кольцо | E_19/2.1.3.1 | 2019 | нд | нд | нд | нд | нд | нд | нд | + | - | нд | нд | Строительство КЛ-6кВ КТП-1921 до оп.№100 ул. Садовое кольцо | нд | нд | нд | нд | нд | нд | нд | нд | нд | нд | нд | нд | Замещение/обновление электрической сети | - | -
1.4 | Строительство КЛ-0,4кВ ТП-979 - до оп. №1 ул.Морозова | E_19/2.1.3.2 | 2019 | нд | нд | нд | нд | нд | нд | нд | + | - | нд | нд | Строительство КЛ-0,4кВ ТП-979 - до оп. №1 ул.Морозова | нд | нд | нд | нд | нд | нд | нд | нд | нд | нд | нд | нд | Замещение/обновление электрической сети | - | -
1.4 | Строительство КЛ-0,4кВ ТП-267 - до ВРУ детского комплекса ул. Чайковского,4/а | E_19/2.1.3.3 | 2019 | нд | нд | нд | нд | нд | нд | нд | + | - | нд | нд | Строительство КЛ-0,4кВ ТП-267 - до ВРУ детского комплекса ул. Чайковского,4/а | нд | нд | нд | нд | нд | нд | нд | нд | нд | нд | нд | нд | Замещение/обновление электрической сети | - | -
1.4 | Прокладка КЛ-10 кВ сеч.3х120 ТП-480 до БКТП-34Н | E_19/2.1.3.4 | 2019 | нд | нд | нд | нд | нд | нд | нд | + | - | нд | нд | Прокладка КЛ-10 кВ сеч.3х120 ТП-480 до БКТП-34Н | нд | нд | нд | нд | нд | нд | нд | нд | нд | нд | нд | нд | Замещение/обновление электрической сети | - | -
1.4 | РП-39, пр-т Патриотов, 45/б | E_19/2.1.3.5 | 2019 | нд | нд | нд | нд | нд | нд | нд | + | - | нд | нд | РП-39, пр-т Патриотов, 45/б | нд | нд | нд | нд | нд | нд | нд | нд | нд | нд | нд | нд | Замещение/обновление электрической сети | - | -
1.4 | ТП-607, ул. Г. Сибиряков, 12/е | E_19/2.1.3.6 | 2019 | нд | нд | нд | нд | нд | нд | нд | + | - | нд | нд | ТП-607, ул. Г. Сибиряков, 12/е | нд | нд | нд | нд | нд | нд | нд | нд | нд | нд | нд | нд | Замещение/обновление электрической сети | - | -
1.4 | ТП-548, ул. Рязанская, д. 117 | E_19/2.1.3.7 | 2019 | нд | нд | нд | нд | нд | нд | нд | + | - | нд | нд | ТП-548, ул. Рязанская, д. 117 | нд | нд | нд | нд | нд | нд | нд | нд | нд | нд | нд | нд | Замещение/обновление электрической сети | - | -
1.4 | Строительство КЛ-0,4кВ ТП-457- до оп.№1 ул.Варейкиса (протяженность по трассе 0,068км) | E_19/2.1.3.8 | 2019 | нд | нд | нд | нд | нд | нд | нд | + | - | нд | нд | КЛ-0,4кВ ТП-457- до оп.№1 ул.Варейкиса | нд | нд | нд | нд | нд | нд | нд | нд | нд | нд | нд | нд | Замещение/обновление электрической сети | - | -
1.4 | Строительство КЛ-0,4кВ ТП-19- до оп.№20 в сторону ул.Ремесленная гора,13 (протяженность по трассе 0,023км) | E_19/2.1.3.9 | 2019 | нд | нд | нд | нд | нд | нд | нд | + | - | нд | нд | КЛ-0,4кВ ТП-19- до оп.№20 в сторону ул.Ремесленная гора,13 | нд | нд | нд | нд | нд | нд | нд | нд | нд | нд | нд | нд | Замещение/обновление электрической сети | - | -
1.4 | Строительство КЛ-0,4кВ ТП-247 - до опоры №1А ул.Карла Маркса (протяженностью 0,040км) | E_19/2.1.3.10 | 2019 | нд | нд | нд | нд | нд | нд | нд | + | - | нд | нд | КЛ-0,4кВ ТП-247 - до опоры №1А ул.Карла Маркса | нд | нд | нд | нд | нд | нд | нд | нд | нд | нд | нд | нд | Замещение/обновление электрической сети | - | -
1.4 | Строительство КЛ-0,4кВ ТП-17Н - до опоры №1 в сторону ж/д 32 ул. Декабристов и ж/д 26 ул.Таранченко (протяженностью 0,082км) | E_19/2.1.3.11 | 2019 | нд | нд | нд | нд | нд | нд | нд | + | - | нд | нд | КЛ-0,4кВ ТП-17Н - до опоры №1 в сторону ж/д 32 ул. Декабристов и ж/д 26 ул.Таранченко | нд | нд | нд | нд | нд | нд | нд | нд | нд | нд | нд | нд | Замещение/обновление электрической сети | - | -
1.4 | Строительство КЛ-0,4кВ ТП-1095- до нежилого здания (магазин) ул. Новосибирская,39 (протяженностью 0,076км) | E_19/2.1.3.12 | 2019 | нд | нд | нд | нд | нд | нд | нд | + | - | нд | нд | КЛ-0,4кВ ТП-1095- до нежилого здания (магазин) ул. Новосибирская,39 | нд | нд | нд | нд | нд | нд | нд | нд | нд | нд | нд | нд | Замещение/обновление электрической сети | - | -
1.4 | Строительство КЛ-0,4кВ ТП-1626- до РЩ пляжа парк "Алые паруса"(протяженностью 0,140км) | E_19/2.1.3.13 | 2019 | нд | нд | нд | нд | нд | нд | нд | + | - | нд | нд | КЛ-0,4кВ ТП-1626- до РЩ пляжа парк "Алые паруса" | нд | нд | нд | нд | нд | нд | нд | нд | нд | нд | нд | нд | Замещение/обновление электрической сети | - | -
1.4 | Строительство КЛ-0,4кВ ТП-1039- до ж/д 16 ул.К.Стрелюка (протяженностью 0,032км) | E_19/2.1.3.14 | 2019 | нд | нд | нд | нд | нд | нд | нд | + | - | нд | нд | КЛ-0,4кВ ТП-1039- до ж/д 16 ул.К.Стрелюка | нд | нд | нд | нд | нд | нд | нд | нд | нд | нд | нд | нд | Замещение/обновление электрической сети | - | -
1.4 | Вынос КЛ-0,4кВ ТП-1823 -до банка политпросвещения ул.Платонова(протяженностью 0,1661км) | E_19/2.1.3.15 | 2019 | нд | нд | нд | нд | нд | нд | нд | + | - | нд | нд | КЛ-0,4кВ ТП-1823 -до банка политпросвещения ул.Платонова | нд | нд | нд | нд | нд | нд | нд | нд | нд | нд | нд | нд | Замещение/обновление электрической сети | - | -
1.4 | Вынос КЛ-0,4кВ ТП-1823 -до М.16-V в ст. юридической консультации ул.Платонова,5 (протяженностью 0,062км) | E_19/2.1.3.16 | 2019 | нд | нд | нд | нд | нд | нд | нд | + | - | нд | нд | КЛ-0,4кВ ТП-1823 -до М.16-V в ст. юридической консультации ул.Платонова,5 | нд | нд | нд | нд | нд | нд | нд | нд | нд | нд | нд | нд | Замещение/обновление электрической сети | - | -
1.4 | Вынос КЛ-0,4кВ ТП-1823 -до опоры №23 в ст.ж/д №5,3,1 ул.Платонова(протяженностью 0,140км) | E_19/2.1.3.17 | 2019 | нд | нд | нд | нд | нд | нд | нд | + | - | нд | нд | КЛ-0,4кВ ТП-1823 -до опоры №23 в ст.ж/д №5,3,1 ул.Платонова | нд | нд | нд | нд | нд | нд | нд | нд | нд | нд | нд | нд | Замещение/обновление электрической сети | - | -
1.4 | Вынос КЛ-0,4кВ ТП-1823 -до опоры №23 в ст. банка ВТБ и ж/д 4 ул.Платонова(протяженностью 0,140км) | E_19/2.1.3.18 | 2019 | нд | нд | нд | нд | нд | нд | нд | + | - | нд | нд | КЛ-0,4кВ ТП-1823 -до опоры №23 в ст. банка ВТБ и ж/д 4 ул.Платонова | нд | нд | нд | нд | нд | нд | нд | нд | нд | нд | нд | нд | Замещение/обновление электрической сети | - | -
1.4 | Вынос КЛ-0,4кВ ТП-1823 -до опоры №23 в ст. ж/д 5 пер.Старинный (протяженностью 0,070км) | E_19/2.1.3.19 | 2019 | нд | нд | нд | нд | нд | нд | нд | + | - | нд | нд | КЛ-0,4кВ ТП-1823 -до опоры №23 в ст. ж/д 5 пер.Старинный | нд | нд | нд | нд | нд | нд | нд | нд | нд | нд | нд | нд | Замещение/обновление электрической сети | - | -
1.4 | Вынос КЛ-0,4кВ ТП-1823 -до опоры №23 ул.Платонова(протяженностью 0,140км) | E_19/2.1.3.20 | 2019 | нд | нд | нд | нд | нд | нд | нд | + | - | нд | нд | КЛ-0,4кВ ТП-1823 -до опоры №23 ул.Платонова | нд | нд | нд | нд | нд | нд | нд | нд | нд | нд | нд | нд | Замещение/обновление электрической сети | - | -
1.4 | Вынос КЛ-0,4кВ ТП-1823 -до ВРУ ж/д №7 ул.Платонова(протяженностью 0,3915км) | E_19/2.1.3.21 | 2019 | нд | нд | нд | нд | нд | нд | нд | + | - | нд | нд | КЛ-0,4кВ ТП-1823 -до ВРУ ж/д №7 ул.Платонова | нд | нд | нд | нд | нд | нд | нд | нд | нд | нд | нд | нд | Замещение/обновление электрической сети | - | -
1.4 | Вынос КЛ-6кВ ТП-1823 до М-7 в ТП-1451(протяженностью 0,0932км) | E_19/2.1.3.22 | 2019 | нд | нд | нд | нд | нд | нд | нд | + | - | нд | нд | КЛ-6кВ ТП-1823 до М-7 в ТП-1451 | нд | нд | нд | нд | нд | нд | нд | нд | нд | нд | нд | нд | Замещение/обновление электрической сети | - | -
1.4 | ТП-396, ул. Брусилова, 4/Е (ООО Фрегат) | E_19/2.1.3.23 | 2019 | нд | нд | нд | нд | нд | нд | нд | + | - | нд | нд | ТП-396, ул. Брусилова, 4/Е (ООО Фрегат) | нд | нд | нд | нд | нд | нд | нд | нд | нд | нд | нд | нд | Замещение/обновление электрической сети | - | -
1.4 | Строительство ТП-1757 КЛ-1кВ ул.Корольковой 11в | E_19/2.1.3.24 | 2019 | нд | нд | нд | нд | нд | нд | нд | + | - | нд | нд | ТП-1757 КЛ-1кВ ул.Корольковой 11в | нд | нд | нд | нд | нд | нд | нд | нд | нд | нд | нд | нд | Замещение/обновление электрической сети | - | -
1.4 | ТП-563, пр. Патриотов, 23е | E_19/2.1.3.25 | 2019 | нд | нд | нд | нд | нд | нд | нд | + | - | нд | нд | ТП-563, пр. Патриотов, 23е | нд | нд | нд | нд | нд | нд | нд | нд | нд | нд | нд | нд | Замещение/обновление электрической сети | - | -
1.4 | ТП-1935, ул. Дорожная, 18 | E_19/2.1.3.26 | 2019 | нд | нд | нд | нд | нд | нд | нд | + | - | нд | нд | ТП-1935, ул. Дорожная, 18 | нд | нд | нд | нд | нд | нд | нд | нд | нд | нд | нд | нд | Замещение/обновление электрической сети | - | -
1.4 | ТП-1085-ТП-1895, ул. Ильюшина, 3л | E_19/2.1.3.27 | 2019 | нд | нд | нд | нд | нд | нд | нд | + | - | нд | нд | ТП-1085-ТП-1895, ул. Ильюшина, 3л | нд | нд | нд | нд | нд | нд | нд | нд | нд | нд | нд | нд | Замещение/обновление электрической сети | - | -
1.4 | ТП-71, ул. 45 Стр. Дивизии, 193 | E_19/2.1.3.28 | 2019 | нд | нд | нд | нд | нд | нд | нд | + | - | нд | нд | ТП-71, ул. 45 Стр. Дивизии, 193 | нд | нд | нд | нд | нд | нд | нд | нд | нд | нд | нд | нд | Замещение/обновление электрической сети | - | -
1.4 | Перенос КТП-1927с прокладкой КЛ-0,4,6кВ по адресу: ул.Ленина | E_19/1.4.13 | 2019 | нд | нд | нд | нд | нд | нд | нд | + | - | нд | нд | КТП-1927с прокладкой КЛ-0,4,6кВ по адресу: ул.Ленина | нд | нд | нд | нд | нд | нд | нд | нд | нд | нд | нд | нд | Замещение/обновление электрической сети | - | -
1.4 | Новогодняя декорация | E_19/1.4.14 | 2019 | нд | нд | нд | нд | нд | нд | нд | + | - | нд | нд | Новогодняя декорация | нд | нд | нд | нд | нд | нд | нд | нд | нд | нд | нд | нд | Замещение/обновление электрической сети | - | -
1.4 | Прокладка кабелей КЛ-6,10кВ от БКТП в сети от ТП-33 до места врезки ТП-796-ТП-797 (протяженностью по трассе 0,30 км) | E_19/2.2.7.1 | 2019 | нд | нд | нд | нд | нд | нд | нд | + | - | нд | нд | КЛ-6,10кВ от БКТП в сети от ТП-33 до места врезки ТП-796-ТП-797 (протяженностью по трассе 0,30 км) | нд | нд | нд | нд | нд | нд | нд | нд | нд | нд | нд | нд | Замещение/обновление электрической сети | - | -
1.4 | Прокладка кабелей КЛ-6,10кВ от БКТП в сети от ТП-1303 до места врезки ТП-1544-ТП-1303 (протяженностью по трассе 0,61км) | E_19/2.2.7.2 | 2019 | нд | нд | нд | нд | нд | нд | нд | + | - | нд | нд | абелей КЛ-6,10кВ от БКТП в сети от ТП-1303 до места врезки ТП-1544-ТП-1303 | нд | нд | нд | нд | нд | нд | нд | нд | нд | нд | нд | нд | Замещение/обновление электрической сети | - | -
1.4 | Прокладка кабелей КЛ-6,10кВ от КТП в сети отТП-1265 до места врезки ТП-1572-ТП-1407 (протяженностью по трассе 0,10 км) | E_19/2.2.7.3 | 2019 | нд | нд | нд | нд | нд | нд | нд | + | - | нд | нд | КЛ-6,10кВ от КТП в сети отТП-1265 до места врезки ТП-1572-ТП-1407 | нд | нд | нд | нд | нд | нд | нд | нд | нд | нд | нд | нд | Замещение/обновление электрической сети | - | -
1.4 | Прокладка кабелей КЛ-0,4кВ от БКТП в сети от ТП-33 выводы на сеть (протяженностью по трассе 0,10 км) | E_19/2.2.7.4 | 2019 | нд | нд | нд | нд | нд | нд | нд | + | - | нд | нд | КЛ-0,4кВ от БКТП в сети от ТП-33 выводы на сеть | нд | нд | нд | нд | нд | нд | нд | нд | нд | нд | нд | нд | Замещение/обновление электрической сети | - | -
1.4 | Прокладка кабелей КЛ-0,4кВ от БКТП в сети от ТП-1303 выводы на сеть (протяженностью по трассе 0,10 км) | E_19/2.2.7.5 | 2019 | нд | нд | нд | нд | нд | нд | нд | + | - | нд | нд | КЛ-0,4кВ от БКТП в сети от ТП-1303 выводы на сеть | нд | нд | нд | нд | нд | нд | нд | нд | нд | нд | нд | нд | Замещение/обновление электрической сети | - | -
1.4 | Прокладка кабелей КЛ-0,4кВ от БКТП в сети от ТП-1265 выводы на сеть (протяженностью по трассе 0,10 км) | E_19/2.2.7.6 | 2019 | нд | нд | нд | нд | нд | нд | нд | + | - | нд | нд | БКТП в сети от ТП-1265 выводы на сеть | нд | нд | нд | нд | нд | нд | нд | нд | нд | нд | нд | нд | Замещение/обновление электрической сети | - | -
1.4 | Прокладка кабелей КЛ-6,10кВ от БКТП в сети от ТП-455 до места врезки РП-13-ТП-455(протяженностью по трассе 0,40 км) | E_19/2.2.7.7 | 2019 | нд | нд | нд | нд | нд | нд | нд | + | - | нд | нд | КЛ-6,10кВ от БКТП в сети от ТП-455 до места врезки РП-13-ТП-455 | нд | нд | нд | нд | нд | нд | нд | нд | нд | нд | нд | нд | Замещение/обновление электрической сети | - | -
1.4 | Прокладка кабелей КЛ - 0,4кВ от БКТП в сети от ТП-455 выводы на сеть (протяженностью по трассе 0,10 км) | E_19/2.2.7.8 | 2019 | нд | нд | нд | нд | нд | нд | нд | + | - | нд | нд | КЛ - 0,4кВ от БКТП в сети от ТП-455 выводы на сеть | нд | нд | нд | нд | нд | нд | нд | нд | нд | нд | нд | нд | Замещение/обновление электрической сети | - | -
1.5 | Покупка земельных участков для целей реализации инвестиционных проектов, всего, в том числе: | Г | нд | нд | нд | нд | нд | нд | нд | нд | нд | нд | нд | нд | нд | нд | нд | нд | нд | нд | нд | нд | нд | нд | нд | нд | нд | нд | нд | нд
1.6 | Прочие инвестиционные проекты, всего, в том числе: | Г | нд | нд | нд | нд | нд | нд | нд | нд | нд | нд | нд | нд | нд | нд | нд | нд | нд | нд | нд | нд | нд | нд | нд | нд | нд | нд | нд | нд
1.6 | Приобретение программного обеспечения ГИАС | F_15/1.3.8 | нд | нд | нд | нд | нд | нд | нд | нд | нд | нд | нд | нд | нд | нд | нд | нд | нд | нд | нд | нд | нд | нд | нд | нд | нд | нд | нд | нд
1.6 | Приобретение оборудования для производственных служб (принтер А4-4 шт., принтер лазерный цветной-1 шт., монитор-20 шт., МФУ А-4-4 шт., МФУ А-3-2 шт., ноутбук-1 шт., системный блок-8 шт., ИБП-1 шт., генератор высокочастотный Г4-151-1 шт., эквивалент нагрузки MFJ-262BN (200/35 Вт)-1 шт., переносной тепловизор с экраном-1 шт.) | F_15/1.3.10.1 | нд | нд | нд | нд | нд | нд | нд | нд | нд | нд | нд | нд | нд | нд | нд | нд | нд | нд | нд | нд | нд | нд | нд | нд | нд | нд | нд | нд
1.6 | Приобретение автотранспорта для производственой деятельности (Бурильно-крановая установка Hotomi LS 2656-1 шт., МИНИ ЭКСКАВАТОР JCB 8018 (LLI18635) в комплектации Прицеп 2-х осный для перевозки спец.техники-1 шт., Передвижная электротехническая лаборатория (ГАЗ-27057)-1 шт.). | F_15/1.3.10.2 | нд | нд | нд | нд | нд | нд | нд | нд | нд | нд | нд | нд | нд | нд | нд | нд | нд | нд | нд | нд | нд | нд | нд | нд | нд | нд | нд | нд
1.6 | Приобретение оборудования для производственных служб (Сервер-2шт.,Радиоретранслятор Vertex EVX-R70 -1шт.,Дуплексный фильтр Радиал DPR4-6V-1шт.,Генератор высокочастотный Г4-151-1шт.,Переносной бензоэлектрогенератор однофазный SDMO 6 кВт-1шт.,Тепловизор-3шт.,Радиочастотная система локации Успех 307АГ-1шт.,Генератор ГП-5000 "Кедр"-2шт.,Рефлектометр Рейс 405-2шт.,Переносной бензоэлектрогенератор однофазный SDMO 6 кВт-1шт.,Зарядное устройство АКБ-1шт.) | E_16/1.3.10.1 | нд | нд | нд | нд | нд | нд | нд | нд | нд | нд | нд | нд | нд | нд | нд | нд | нд | нд | нд | нд | нд | нд | нд | нд | нд | нд | нд | нд
1.6 | Приобретение автотранспорта для производственой деятельности (Автолаборатория-1шт.,Самосвал-мини-1шт.,Погрузчик STIL R 70-50-2шт.,Лада-Ларгус фургон-3шт.,УАЗ-390995-3шт.,ГАЗ-27057-2шт.) | E_16/1.3.10.2 | нд | нд | нд | нд | нд | нд | нд | нд | нд | нд | нд | нд | нд | нд | нд | нд | нд | нд | нд | нд | нд | нд | нд | нд | нд | нд | нд | нд
1.6 | Приобретение оборудования для производственных служб (Дуплексный фильтр Radial DPR4-6V 0,8МГц-1шт.,Электробензогенератор (однофаз.) -1шт.,Устройство проверки простых защит "Нептун-2"-2шт.,Кабелеискатель "Успех КБИ-309Н" -1шт.,Бензиновый отбойный молоток "Wacker Neuson ВН 23 "-2шт.,Бригадный штатный набор инструментов "Нилед ТК-1"-2шт.,Электрический отбойный молоток "Зубр" бетонолом ЗМ-60-200 ВК-1шт.,Перфоратор Makita HR5001C-1шт.,Электрогенератор "Eiemax SH 7600 EX-R" 6,5кВт-1шт.,Гидромолот ГПМ-120-1шт.,Оборудование поста диагностики-1шт.,Шиномонтажный бокс-1шт.) | H_17/1.3.9.1 | нд | нд | нд | нд | нд | нд | нд | нд | нд | нд | нд | нд | нд | нд | нд | нд | нд | нд | нд | нд | нд | нд | нд | нд | нд | нд | нд | нд
1.6 | Приобретение автотранспорта для производственой деятельности (Газон-NEXT АП-18-1шт.,Газон-NEXT бортовой-1шт.,легковой автомобиль Лада Гранта-2шт.,Автомобиль ГАЗЕЛЬ-2705 -3шт., Грузовой автомобиль КАМАЗ НЕФАЗ-43502 42111-12-45-1шт.,Экскаватор ТЕREX TLB 825 -1шт.,легковой автомобиль УАЗ-39099-2шт.,Газон Садко-NEXT -1шт.) | H_17/1.3.9.2 | нд | нд | нд | нд | нд | нд | нд | нд | нд | нд | нд | нд | нд | нд | нд | нд | нд | нд | нд | нд | нд | нд | нд | нд | нд | нд | нд | нд
1.6 | Приобретение оборудования для производственных служб. (Ноутбук -1шт.,Электробензогенератор (однофаз.)-2шт.,Прибор для измерения сопротивления SEW-1820-1шт.,Асфальторез-1шт.,Электроотбойник-3шт.,Электрогенератор (Р=4кВт)-1шт.,Лебедка механическая-1шт.,Мотопомпа-1шт.,Компрессор для окрасочных работ-1шт.,Вышка-тура -1шт.,Домкрат кабельный гидравлический на подшипниках ДК-5ГП -2шт.,Гидромолот ГПМ-120 -4шт.,Грузовая линейная траверса-1шт. | E_18/1.3.12.1 | нд | нд | нд | нд | нд | нд | нд | нд | нд | нд | нд | нд | нд | нд | нд | нд | нд | нд | нд | нд | нд | нд | нд | нд | нд | нд | нд | нд
1.6 | Приобретение автотранспорта для производственой деятельности (Грузовой автомобиль Газон-NEXT самосвал-1шт.Грузовой автомобиль Газон-NEXT самосвал -1шт.,Легковой автомобиль ГАЗЕЛЬ-2705 -1шт.,Прицеп Роспуск-1шт.,Дизель-генераторная установка-1шт., грузовой автомобиль"Нефаз 42111-12-45" на шасси КАМАЗ 43502-1шт., Мини-экскаватор JCB 8035zts -1шт., ГАЗ-33088 (2-х рядная кабина;борт)-1шт.,ГАЗ-33088 (автомастерская)-1шт.,УАЗ-315195 хантер-3шт.,Газон-NEXT АП-18 сдвоенная (5 мест)-1шт.,Газон-NEXT АП-18 сдвоенная (5 мест)-1шт.,Маз-5340В2-КС-35715-1шт.,Прицеп-транспортер кабельный-2шт., Кран-манипулятор хино с кму на тонаж до 5 тонн низкопольный (хотоми)-1шт. | E_18/1.3.12.2 | нд | нд | нд | нд | нд | нд | нд | нд | нд | нд | нд | нд | нд | нд | нд | нд | нд | нд | нд | нд | нд | нд | нд | нд | нд | нд | нд | нд
1.6 | Приобретение оборудования для производственных служб - МФУ "FS-6525 MFP"(3шт.),Системный блок (4шт.),Сервер-1шт.,мини - АТС-1шт.,Устройство проверки защитных средств-1шт.,Электрический отбойный молоток (6шт.),Бензиновый генератор (Р=5кВт)-1шт.,Лебедка ручная РТ1000 (4шт.),Раскаточное устройство гидравлическое РУ-Г -1шт.,Гидромолот Импульс-120-1шт.,Компрессор ВК-119-200-1шт.,Тельфер 1,5 тонн-1шт. | E_19/1.3.12.1 | нд | нд | нд | нд | нд | нд | нд | нд | нд | нд | нд | нд | нд | нд | нд | нд | нд | нд | нд | нд | нд | нд | нд | нд | нд | нд | нд | нд
1.6 | Производственные службы (вне плана) | E_19/1.3.12.3 | нд | нд | нд | нд | нд | нд | нд | нд | нд | нд | нд | нд | нд | нд | нд | нд | нд | нд | нд | нд | нд | нд | нд | нд | нд | нд | нд | нд
1.6 | Приобретение КЛ-0,4 КВ ТП-1693 до ж/д 131 ул.9 Января (2015 г. по договору купли-продажа) | E_19/1.3.12.4 | нд | нд | нд | нд | нд | нд | нд | нд | нд | нд | нд | нд | нд | нд | нд | нд | нд | нд | нд | нд | нд | нд | нд | нд | нд | нд | нд | нд
1.6 | Приобретение автотранспорта для производственой деятельности -Газон-NEXT сдвоенная кабина ( 5 мест)-1шт.,Газон-NEXT сдвоенная кабина ( 5 мест)-1шт.,Нива Шевролет-3шт.,Газон -NEXT Садко (Фургон)-1шт.,Газон -NEXT (Бортовой)-1шт.,Газон -NEXT (Самосвал)-1шт.,Газ 2705 -1шт.,Лада Гранта-1шт.,Газон-NEXT (Фургон)-1шт.,Прицеп грузовой низкорамный двухосный с аппарелями-1шт.,УАЗ-315195 -2шт.,Лада Гранта-3шт.,Установка горизонтального направленного бурения -1шт.,Прицеп-трала низкорамный-1шт,Водооткачивающая станция-1шт. | E_19/1.3.12.2 | нд | нд | нд | нд | нд | нд | нд | нд | нд | нд | нд | нд | нд | нд | нд | нд | нд | нд | нд | нд | нд | нд | нд | нд | нд | нд | нд | нд